## Лист1
1504-1001-2-5Г | Вимикач автоматичний 1-1,6 | шт | 12 | 1887.58 | 3775.16
1504-1001-2-5Гваріант1 | Вимикач автоматичний 3Р 10А | шт | 78 | 855.05 | 2565.15
1504-1001-2-5Гваріант2 | Вимикач автоматичний 1-1,6 | шт | 6 | - | -
1504-1001-2-5Гваріант6 | Вимикач автоматичний 1-1,6 | шт | 6 | - | -
1504-1001-9-10варіант1 | Додатковий контактний блок 1НО+1НЗ | шт | 78 | 303.16 | 1515.8
1504-12001-4варіант1 | Сигнальна лампа жовта 230В | шт | 84 | 491.69 | 3441.83
1504-12001-4варіант3 | Індікатор зелений E249-D | шт | 12 | - | -
1504-12001-4варіант4 | Індікатор зелений E249-D | шт | 6 | - | -
1504-12087-1варіант1 | Реле контролю напруги 3х400АС | шт | 12 | 1976.25 | 1976.25
1504-12087-2 | Реле мініатюрне, 2СО, світлодіодне | шт | 72 | 255 | 2550
1504-12087-2варіант1 | Захисний модуль RC | шт | 312 | 90.58 | 452.9
1504-12087-2варіант2 | Реле мініатюрне, 2СО, світлодіодне | шт | 12 | - | -
1504-12087-2варіант3 | Реле мініатюрне, 2СО, світлодіодне | шт | 12 | - | -
1504-15316-1варіант1 | Проблисковий маяк червоний | шт | 6 | 2604.35 | 2604.35
1504-18001-1варіант1 | Кнопка з підсвічуванням червона 220В | шт | 18 | 691.15 | 691.15
1504-19165-1 | Клемник зелений 10/16 мм2 | шт | 6 | 356.61 | 356.61
1504-19165-1варіант1 | Аварійний шильдик з описом | шт | 6 | 646.27 | 646.27
1504-19165-1варіант2 | Клемник зелений 10/16 мм2 7підкл. | шт | 6 | 258.24 | 258.24
1504-19165-1варіант3 | Клемник синій 10/16 мм2 7підкл. | шт | 6 | 258.24 | 258.24
1504-19165-1варіант4 | Клемник синій 10/16 мм2 | шт | 6 | 356.61 | 356.61
1504-19165-Н1варіант1 | Клемна панель для контроллера | шт | 12 | 14876.4 | 29752.8
1504-5001-2варіант1 | Контактор 9А 4кВт.(400V АС3) доп. 1н.з.+1н.о. | шт | 48 | 1234.66 | 1234.66
1504-6200-1варіант1 | Перемикач з положення з фіксацією | шт | 42 | 477.53 | 2865.18
1504-7016-Нваріант1 | Контролер цифровой Smile SDC12-31N | шт | 12 | 30499.5 | 30499.5
15091-1022-4варіант10 | Кабель силовий с мідними жилами з ПВХ оболонкою і ізоляцією, 5 клас гнучкості, ВВГ перерізом 4х6 мм2 "Мастер -А" | м | 16 | 106.36 | 1701.78
15091-1022-4варіант11 | Кабель силовий с мідними жилами з ПВХ оболонкою і ізоляцією, 5 клас гнучкості, ВВГ перерізом 4х2,5 мм2 "Мастер -А" | м | 16 | 47.72 | 763.46
15091-1022-4варіант13 | Кабель контрольний с мідними жилами з ПВХ оболонкою і ізоляцією, КВВГє перерізом 4х1,5 мм2 "Мастер -А"/ВВГ | м | 47 | 42.71 | 2007.43
15091-1022-4варіант14 | Кабель контрольний с мідними жилами з ПВХ оболонкою і ізоляцією, КВВГє перерізом 4х6 мм2 "Мастер -А"/ ВВГ | м | 16 | 106.36 | 1701.78
15091-1022-4варіант15 | Кабель с мідними жилами вогнетривкий (90 хв) безгалогенний перерізом 2G1,5 мм2 HULT(FLEX) LSOH FB90/ Кабель HXH-FE 180/E90-O 2х1,5 RE-0.6/1kV | м | 177 | 34.41 | 6091.04
15091-1022-4варіант16 | Провід силовий с мідними жилами з подвійною ПВХ ізоляцією, ПВСнг-нд-0,66 перерізом 3,0х1,5мм2 "Мастер -А"/ ВВГ | м | 1488 | 22.99 | 30294.23
15091-1022-4варіант17 | Провід силовий с мідними жилами з подвійною ПВХ ізоляцією, ПВСнг-нд-0,66 перерізом 2,0х1,5мм2 "Мастер -А"/ ВВГ | м | 87 | 15.78 | 1373.07
15091-1022-4варіант18 | Провід силовий с мідними жилами з подвійною ПВХ ізоляцією, ПВСнг-нд-0,66 перерізом 4,0х1,5мм2 "Мастер -А"/ ВВГ | м | 211 | 31.12 | 6567.16
15091-1022-4варіант2 | Кабель силовий с мідними жилами з подвійною ПВХ ізоляцією, ПВСнг-нд-0,66 перерізом 3,0х2,5мм2 "Мастер -А"/ ВВГ | м | 431 | 36.03 | 15527.73
15091-1022-4варіант21 | Кабель с мідними жилами вогнетривкий (90 хв) безгалогенний перерізом 2P 0,51 мм CCA Step 4NET FTP Cot. 5e/ Кабель HXH-FE 180/E30-O 3x2.5 RE-0,6/1 kV | м | 6 | 57.76 | 346.57
15091-1022-4варіант22 | Кабель с мідними жилами вогнетривкий (90 хв) безгалогенний перерізом 4P 0,51 мм CCA Step 4NET FTP Cot. 5e/ Кабель HXH-FE 180/E30-O 3x2.5 RE-0,6/1 kV | м | 14 | 57.76 | 808.66
15091-1022-4варіант3 | Кабель силовий с мідними жилами з подвійною ПВХ ізоляцією, ПВСнг-нд-0,66 перерізом 5х4 мм2 "Мастер -А"/ВВГ | м | 32 | 92.41 | 2957.14
15091-1022-4варіант4 | Кабель силовий с мідними жилами з подвійною ПВХ ізоляцією, ПВСнг-нд-0,66 перерізом 5х10 мм2 "Мастер -А"/ ВВГ | м | 71 | 214.88 | 15256.17
15091-1022-4варіант7 | Кабель силовий с мідними жилами з ПВХ оболонкою і ізоляцією, 5 клас гнучкості, ВВГ перерізом 3х1,5 мм2 "Мастер -А" | м | 62 | 22.99 | 1425.07
15091-1022-4варіант8 | Кабель силовий с мідними жилами з ПВХ оболонкою і ізоляцією, 5 клас гнучкості, ВВГ перерізом 3х2,5 мм2 "Мастер -А" | м | 31 | 36.03 | 1116.84
15091-1022-4варіант9 | Кабель силовий с мідними жилами з ПВХ оболонкою і ізоляцією, 5 клас гнучкості, ВВГ перерізом 5х2,5 мм2 "Мастер -А" | м | 31 | 58.89 | 1825.51
15093-37013-2варіант10 | Кабель ВВГнг-1 4х95 мм2 | 1000м | 0.05 | 157265.5 | 7863.28
15093-37013-2варіант2 | Кабель НХН FE 180/E30 3х1,5 мм2 | 1000м | 0.32 | 41313.29 | 13220.25
15093-37013-2варіант5 | Кабель ВВГнг-1 5х4 мм2 | 1000м | 0.12 | 92448.54 | 11093.83
15093-37013-2варіант7 | Кабель НХН FE 180/E30 3х2,5 мм2 | 1000м | 0.02 | 57800.06 | 1156
15093-37013-2варіант8 | Кабель ВВГнг-1 3х1,5 мм2 | 1000м | 0.04 | 22860.45 | 914.42
15093-37013-2варіант9 | Кабель ВВГнг-1 2х1,5 мм2 | 1000м | 0.03 | 15817.79 | 474.53
1517-1100Нваріант1 | Щит насоса підігрівача, 400х400х210 з монтажною платою | шт | 6 | 11128.88 | 11128.88
1517-1102Нваріант1 | Щит автоматизаціі, габарит 800х600х250, IP54 | шт | 6 | 20272.84 | 20272.84
1701-1043-4варіант1 | Реле тиску, -0,2/8 Бар, В12CN | шт | 48 | 7467.6 | 59740.8
1701-5005-Н1варіант1 | Термостат занурювальний, +10...+90_С С03А2 | шт | 6 | 3730.67 | 3730.67
1701-5005-Нваріант1 | Електронний кімнатний термостат, +5...+30_С С48 | шт | 6 | 7789.95 | 7789.95
1704-10320-Нваріант1 | Датчик температури зовнішнього повітря | шт | 24 | 1048.34 | 3145.02
2405-1010-1варіант1 | Труба гофрирована із ПВХ Дн20мм | м | 390 | 43.82 | 2848.3
2405-1010-2варіант1 | Труба гофрирована із ПВХ Дн25мм | м | 96 | 59.67 | 954.72
К589921-А0011варіант1 | Каменi бетоннi бортовi БР 100.20.8 | шт | 368 | 197.72 | 72760.96
К589921-А0011варіант2 | Каменi бетоннi бортовi БР 100.30.15 | шт | 220 | 255.08 | 56117.6
С101-143-5224-1варіант1 | Сітка для душу водостічна | шт | 20 | 1240.44 | 24808.8
С101-2503-104 | Кран шаровий (клеєве з’єднання) 20 PVC | шт. | 2 | 514.04 | 1028.08
С101-2503-107 | Стержень різьбовий М16 1000 мм. | шт. | 95 | 200 | 1400
С101-2503-109 | Розподільна доріжка 25 м (комплект) BE-005 | шт. | 5 | 26786.7 | 133933.5
С101-2503-110 | Гайка М16 цб | шт. | 664 | 3.4 | 571.2
С101-2503-111 | Шайба М16 цб | шт. | 664 | 4 | 672
С101-2503-12 | Ультрафиолетовая установка Elecro Steriliser UV-C E-PP2-110-EU | шт. | 6 | 37916.66 | 227499.96
С101-2503-120 | Прокладка між фланцева ф75 | шт. | 3 | 120 | 360
С101-2503-121 | Прокладка між фланцева ф90 | шт. | 3 | 144 | 432
С101-2503-122 | Прокладка між фланцева ф140 | шт. | 12 | 98 | 1176
С101-2503-123 | Фланець ф75 PVC-U | шт. | 3 | 382 | 1146
С101-2503-124 | Фланець ф90 PVC-U | шт. | 3 | 496 | 1488
С101-2503-125 | Фланець ф140 PVC-U | шт. | 12 | 1510.04 | 18120.48
С101-2503-128 | AquaDoctor pH Minus HL жидкий 20 л (Соляная 14%) | шт. | 20 | 1001.66 | 20033.2
С101-2503-129 | AquaDoctor C-15L Хлор жидкий 20 л (Гипохлорит натрия) | шт. | 20 | 1481.66 | 29633.2
С101-2503-131 | Швидкорозчинний хлор 5 кг. | шт. | 6 | 1253.34 | 7520.04
С101-2503-132 | Альгіцид 5 л. | шт. | 10 | 750 | 7500
С101-2503-133 | Флокулянт 20 л. | шт. | 5 | 588.34 | 2941.7
С101-2503-134 | Тестер Kokido K335CB капельный 5 в 1 | шт. | 1 | 1471.7 | 1471.7
С101-2503-138 | Труба ф32 PN-16 PVC-U | м | 20 | 274.04 | 5480.8
С101-2503-139 | Труба ф50 PN-10 PVC-U | м | 188 | 356.04 | 66935.52
С101-2503-140 | Труба ф63 PN-10 PVC-U | м | 48 | 424.04 | 20353.92
С101-2503-141 | Труба ф75 PN-10 PVC-U | м | 2 | 554.04 | 1108.08
С101-2503-142 | Труба ф90 PN-10 PVC-U | м | 50 | 896.04 | 23297.04
С101-2503-143 | Труба ф110 PN-10 PVC-U | м | 28 | 1030.04 | 15450.6
С101-2503-144 | Труба ф140 PN-10 PVC-U | м | 132 | 1380.04 | 16560.48
С101-2503-19 | Водолічильник 1" ХВ 1,5 з накидними гайками | шт. | 1 | 4052.04 | 4052.04
С101-2503-21 | Злив комерційний Kripsol SPP111.B лайнер | шт. | 56 | 21136.7 | 84546.8
С101-2503-22 | Скімер Kripsol SKAL.C Wide лайнер | шт. | 20 | 8031.7 | 160634
С101-2503-27 | Коліно 45° ф110 PVC-U | шт. | 4 | 440.04 | 1760.16
С101-2503-29 | Коліно 90° ф32 PVC-U | шт. | 17 | 70.04 | 1190.68
С101-2503-30 | Коліно 90° ф50 PVC-U | шт. | 82 | 92.04 | 7547.28
С101-2503-31 | Коліно 90° ф63 PVC-U | шт. | 13 | 184.04 | 2392.52
С101-2503-32 | Коліно 90° ф75 PVC-U | шт. | 1 | 208.04 | 208.04
С101-2503-33 | Коліно 90° ф90 PVC-U | шт. | 9 | 358.04 | 716.08
С101-2503-36 | Коліно 90° ф140 PVC-U | шт. | 6 | 856.04 | 856.04
С101-2503-37 | Коліно 90° ф160 PVC-U | шт. | 35 | 1372.04 | 1372.04
С101-2503-38 | Трійник 32/32 PVC-U | шт. | 4 | 76 | 304
С101-2503-39 | Трійник 50/50 PVC-U | шт. | 25 | 88 | 2200
С101-2503-40 | Трійник 63/63 PVC-U | шт. | 13 | 158 | 2054
С101-2503-41 | Трійник 75/75 PVC-U | шт. | 2 | 262 | 524
С101-2503-43 | Трійник 110/110 PVC-U | шт. | 8 | 760 | 4560
С101-2503-45 | Трійник 140/140 PVC-U | шт. | 18 | 1420 | 8520
С101-2503-46 | Трійник 160/160 PVC-U | шт. | 45 | 2074 | 20740
С101-2503-48 | Редукція 160/110 PVC-U | шт. | 41 | 718.04 | 16514.92
С101-2503-49 | Редукція 32/20 PVC-U | шт. | 2 | 110.04 | 220.08
С101-2503-50 | Редукція-PUK 50/3/8" внутр. | шт. | 9 | 494.04 | 988.08
С101-2503-51 | Редукція 63/50 PVC-U | шт. | 25 | 150.04 | 3751
С101-2503-52 | Редукція 75/50 PVC-U | шт. | 2 | 168.04 | 336.08
С101-2503-54 | Редукція 110/90 PVC-U | шт. | 65 | 206.04 | 7623.48
С101-2503-61 | Редукція 140/110 PVC-U | шт. | 25 | 858.04 | 6864.32
С101-2503-63 | Редукція 160/140 PVC-U | шт. | 9 | 1222.04 | 2444.08
С101-2503-64 | Редукція 200/160 PVC-U | шт. | 34 | 2348.04 | 35220.6
С101-2503-73 | Хомут для труби ф32 | шт. | 20 | 84 | 1680
С101-2503-74 | Хомут для труби ф50 | шт. | 188 | 96 | 18048
С101-2503-75 | Хомут для труби ф63 | шт. | 48 | 104 | 4992
С101-2503-76 | Хомут для труби ф75 | шт. | 2 | 156 | 312
С101-2503-77 | Хомут для труби ф90 | шт. | 50 | 168 | 4368
С101-2503-78 | Хомут для труби ф110 | шт. | 28 | 200 | 3000
С101-2503-80 | Хомут для труби ф140 | шт. | 33 | 232 | 2784
С101-2503-81 | Хомут для труби ф160 | шт. | 114 | 264 | 5544
С101-2503-82 | Кран шаровий (клеєве з’єднання) 32 PVC | шт. | 7 | 680.04 | 4760.28
С101-2503-83 | Кран шаровий (клеєве з’єднання) 50 PVC | шт. | 14 | 902.04 | 12628.56
С101-2503-84 | Кран шаровий (клеєве з’єднання) 63 PVC | шт. | 4 | 1500.04 | 6000.16
С101-2503-85 | Кран шаровий (клеєве з’єднання) 75 PVC | шт. | 2 | 2010.04 | 4020.08
С101-2503-94 | Прокладка між фланцева ф160 | шт. | 33 | 124 | 2232
С101-2503-96 | Фланець ф160 PVC-U | шт. | 33 | 1944 | 34992
С1110-15-1-5В | Кінцевий утримувач | шт | 180 | 73.3 | 1099.5
С1110-15-2 | Клема WKFN2,5SL/35 | шт | 240 | 275.52 | 5510.4
С1110-15-2варіант1 | Клема WKFN2,5/35BLAU | шт | 240 | 68.46 | 1369.2
С1110-15-2варіант2 | Клема WKFN2,5/35 | шт | 600 | 68.46 | 3423
С1110-15-3 | Однополюсна клемна коробка 80А | шт | 36 | 1412.57 | 4237.71
С1111-1006 | КНАУФ-Тяга з вушком і без: довжина 50 см | шт | 151 | 14.18 | 2141.18
С111-134-1-1варіант1 | Саморіз 3,5х9,5 мм | 1000шт | 17 | 151.66 | 2578.22
С111-134-1-1варіант2 | Саморіз 3,5х9,5 мм | 1000шт | 24.451 | 175.31 | 3487.91
С111-134-1-1варіант3 | Саморіз 3,5х9,5 мм/ 3,5х25 | 1000шт | 4.457 | 382.95 | 1706.81
С111-136-1-Юваріант1 | Дюбель-шуруп 100х10мм | шт | 292 | 1.95 | 569.4
С111-136-1-Юваріант2 | Дюбель-шуруп 100х10мм | шт | 1189 | 1.95 | 1103.7
С111-136-1-Юваріант5 | Однорівневий з'єднувач профілів типу "краб" | шт | 361 | 11.84 | 4274.84
С111-136-1-Юваріант6 | Подовжувач профілів 60/27 однорівневий | шт | 64 | 6.65 | 425.6
С111-136-3-5Цваріант2 | Дюбель 6х40/ 6х35 | шт | 170 | 2.13 | 361.53
С111-136-5варіант3 | Анкер фасадний М10х100/ дюбель фасадний для теплоізоляції 10х220 | шт | 6000 | 4.99 | 24993.27
С111-1381-1 | Шпильк М8 | шт | 900 | 39.11 | 35199
С111-1381-6варіант1 | Хрестики для плитки | 1000 шт | 6.0071 | 93.17 | 230.14
С111-1479-1-24варіант2 | Саморез 3,5х25 мм | шт. | 651 | 0.19 | 123.69
С111-1480-1 | Шуруп ХТN 3,9х35мм | шт | 1288 | 0.7 | 901.6
С111-1480-2 | Шуруп ХТN 3,9х23мм | шт | 2576 | 0.5 | 1288
С111-1481-С1варіант4 | Саморізи оцинк 4,8х19 | шт | 15500 | 1.1 | 8380.28
С111-1481-С1варіант6 | Саморізи покрівельні 4,8х19 пофарбовані | шт | 11445 | 1.36 | 15509.02
С111-155-1И15варіант1 | Метал для кріплення | кг. | 60 | 59.9 | 3594
С111-155-1-Фваріант2 | Дюбель пластмасовий, 6х40 мм | 1000шт | 3.427 | 2108.15 | 752.61
С111-155-1-Фваріант3 | Дюбель металевий, 6х40 мм | 1000шт | 3.967 | 396.34 | 1424.04
С111-155-4-Т | Хрестики дистанційні Смарт 3 мм | шт | 87 | 0.09 | 7.83
С111-1641-1-Эваріант1 | Клей монтажний для теплоізоляційних матеріалів К414 | л | 23.4 | 739.41 | 9612.33
С111-1641-1-Эваріант4 | Клей монтажний для теплоізоляційних матеріалів | л | 41.011 | 79.25 | 107.79
С1111-65-1варіант10 | Хомут оцинкований з гумовою ізоляцією, для кріплення трубопроводів, діам. 20х2,9 | шт | 30 | 26.96 | 161.76
С1111-65-1варіант11 | Хомут оцинкований з гумовою ізоляцією, для кріплення трубопроводів, діам. 25х3,5 | шт | 80 | 28.83 | 980.22
С1111-65-1варіант12 | Хомут оцинкований з гумовою ізоляцією, для кріплення трубопроводів, діам. 50х6,9 | шт | 26 | 41.56 | 1080.56
С1111-65-1варіант13 | Хомут оцинкований з гумовою ізоляцією, для кріплення трубопроводів, діам. 40х5,5 | шт | 28 | 35.19 | 985.32
С1111-65-1варіант14 | Хомут оцинкований з гумовою ізоляцією, для кріплення трубопроводів, діам. 16,2х2,6 | шт | 50 | 33.69 | 1684.5
С1111-65-1варіант15 | Хомут оцинкований з гумовою ізоляцією, для кріплення трубопроводів, діам. 32х4,4 | шт | 156 | 31.07 | 2796.3
С1111-65-1варіант16 | Хомут оцинкований з гумовою ізоляцією, для кріплення трубопроводів, діам. 50х9 | шт | 10 | 41.56 | 415.6
С1111-65-1варіант9 | Хомут оцинкований з гумовою ізоляцією, для кріплення трубопроводів, діам. 16х2,2 | шт | 6 | 33.69 | 202.14
С111-1678-1-Я | Стрiчка самоклеюча для спінених теплоізоляційних матеріалів 3х50мм | м | 200 | 9.36 | 1872
С111-1678-1-Яваріант2 | Стрiчка самоклеюча для спінених теплоізоляційних матеріалів 3х50мм | м | 401.373 | 0.96 | 127.36
С111-1678-1-Яваріант4 | Стрiчка самоклеюча для спінених теплоізоляційних матеріалів 3х50мм | м | 1047.094 | 9.24 | 2680.47
С111-1680-1варіант1 | Стрічка армувальна | м | 990 | 7.44 | 7361.24
С111-1680-1варіант2 | Стрічка армувальна | м | 1441 | 5.59 | 6478.81
С111-1797-10Нваріант3 | Кут зовнішній пхв 40х10 | м | 120 | 68.88 | 8265.6
С111-1797-10Нваріант4 | Кут зовнішній пхв 50х70 | м | 38 | 156.08 | 5931.04
С111-1797-12Нваріант1 | Планка притискна пхв, метал | м | 26 | 66.62 | 1732.12
С111-1807-5варіант1 | Фасадная кассета СКФ-1000 0,7мм Ral РЕ | м2 | 1020 | 898.97 | 458474.7
С111-1846-9Нваріант2 | Анкер телескопічний L=240 мм/ дюбель для мягкої покрівлі 135+саморіз 4,8х160 | шт | 12 | 10.6 | 127.26
С111-1846П | Анкер латунний М10х12 | шт. | 648 | 46.01 | 13803
С111-1849-1-Н1варіант1 | Гвинт-шуруп М8х160 | шт | 102 | 5.16 | 526.32
С111-1849-2варіант2 | Саморізи 3,5х9,5 | шт | 237 | 0.16 | 37.92
С111-1895-3 | Шпатлевка Фугенфюлер | кг | 76 | 8.74 | 664.32
С111-1896-11варіант2 | Шпатлівка Фугенфюллер | кг | 67.4424 | 8.74 | 456.68
С111-1896-1варіант1 | Шпаклiвка Кнауф САТЕНГИПС/финиш | кг | 492.84 | 7.41 | 3454.16
С111-1904-11варіант1 | Шайба покрівельна 40х82х0,8 | шт | 180 | 5.37 | 966.47
С111-1904-18 | Анкерний болт ЕТКД 12х160 Metalvis 920Е312А6 | 100шт | 0.06 | 2143.3 | 42.87
С111-2000-5К | Клеюча сумiш для плитки Кнауф Флізенклебер | кг | 1560 | 15.34 | 23926.66
С111-2000-5Кваріант1 | Клеюча сумiш для плитки Кнауф Флізенклебер/ СМ-11 | кг | 2594.982 | 6.74 | 17499.52
С111-2000-9варіант2 | Клей універсальний Thomsit L240D | кг | 153 | 188 | 28764
С111-2010 | Дюбель ударний швидкого монтажу Expert 6x40 мм | шт | 563.0526 | 2.11 | 1186.13
С111-233-3 | Грунтовка "Кнауф-Тифенгрунд" | кг | 102.8075 | 38.47 | 3739.57
С111-233-4 | Грунтовка "Кнауф-Хафтемульсія" | кг | 133.076 | 177.95 | 23680.87
С111-233-4варіант1 | Грунтовка | кг | 80 | 38.47 | 3077.59
С111-256-1-9О | Плитки керамiчнi глазурованi для внутрiшнього облицювання стiн гладкi | м2 | 12.2412 | 293.3 | 3590.34
С111-287-1-1варіант2 | Плитки керамічні для підлоги | м2 | 185.66 | 601.32 | 103360.89
С111-287-1-1варіант3 | Керамогранітна плитка для підлоги з шорсткою поверхнею | м2 | 134.26 | 321.37 | 32605.7
С111-287-1-Рваріант1 | Парапетная кассета 0,7мм | м2 | 210 | 926.13 | 97243.65
С111-287-5 | Плитки для пiдлог керамогранітні з шорсткою поверхнею | м2 | 33.5 | 452.38 | 15154.69
С111-327-2варіант1 | Піна монтажна ( 750 мл ) | флак | 12 | 265.33 | 3183.96
С111-327-2варіант3 | Піна монтажна ( 750 мл ) | флак | 97 | 216.23 | 12325.33
С111-327К | Клей PVC -U 1л | шт | 160 | 1246 | 37380
С111-327-Нваріант1 | Клей | кг | 100 | 79.18 | 7918.42
С111-327-Нваріант2 | Клейова суміш для газобетону | кг | 31.25 | 6.41 | 200.31
С111-329-12 | Клей "Перфликс" KNAUF | кг | 41 | 9.67 | 396.47
С111-337-3варіант1 | Мапей Планикрет | л | 1425 | 324.74 | 61863.12
С111-35-2ПОваріант3 | Опорний столик 80х150х1,5/ 80х200 | шт | 3300 | 35.65 | 84991.77
С111-562-17варіант2 | Спортивний лінолеум Grabo Flex Gumfit | м2 | 1379.6112 | 835.06 | 402508.27
С111-562-17варіант3 | Лінолеум комерційний гетерогенний Tarkett | м2 | 282.0402 | 532.97 | 150318.97
С111-566-3-4ПОваріант3 | Утеплювач Техновент Стандарт НГ тов.120 мм | м2 | 940.62 | 351.34 | 330477.43
С111-643-11 | Планка стартова (208) | шт | 80 | 233.57 | 18685.6
С111-643-11варіант1 | Планка фінішна (208) | шт | 99 | 233.57 | 23123.43
С111-643-11варіант2 | Планка стартова (208) | шт | 164 | 233.65 | 19159.3
С111-643-8варіант1 | Планка відкоса (500) | шт | 395 | 700.42 | 276665.9
С111-643-8варіант2 | Планка укосів (500) | шт | 552 | 840.57 | 231995.94
С111-643-9 | Планка карман (208) | шт | 395 | 233.57 | 92260.15
С111-643-9варіант1 | Планка карман (208) | шт | 578 | 233.65 | 67524.85
С111-66-10 | Плита стельова ARMSTRONG Ceramaguard | м2 | 199.06 | 166.75 | 33193.26
С111-66-1варіант1 | Профіль несучий Т24х38 L=3700 Armstrong/3, 6м | м | 180.101 | 35.54 | 6400.59
С111-66-2варіант1 | Профіль поперечний Т24х28 L=600 Armstrong | м | 180.101 | 35.42 | 6379.78
С111-66-3варіант1 | Профіль поперечний Т21х32 L=1200 Armstrong | м | 360.202 | 35 | 12606.47
С111-66-4 | Кут пристінний 19х19 мм /3м / Armstrong/ білий | м | 204.7464 | 27.83 | 5698.77
С111-66-6 | Розтискний елемент | шт | 151 | 6.24 | 942.24
С111-72-2варіант3 | Праймер битумный | т | 0.024 | 46799.3 | 561.59
С111-775-5ПОваріант3 | Фасадна кассета СКФ-1000х15 | м2 | 1312 | 909.41 | 919413.51
С111-829-2-2Дваріант1 | Профили гнутые из оцинкованной стали UD | м | 4579.5 | 24.57 | 51748.63
С111-829-4варіант1 | Профили гнутые из оцинкованной стали CD. | м | 870 | 39.88 | 34698
С111-829-4варіант2 | Профили гнутые из оцинкованной стали CD. | м | 1272.8 | 38.26 | 38951.24
С111-870-1варіант2 | Сiтка Ф4 А500С чарунками 100х100 мм/фасадна | м2 | 1.02 | 5.31 | 5.42
С111-870-1варіант3 | Сiтка Ф4 А500С чарунками 200х200 мм/фасадна | м2 | 22.59 | 5.31 | 120.03
С111-872-1-3варіант1 | Сiтка зварна 3мм 50х50 | м2 | 961.961 | 88.58 | 58267.67
С111-882-2-Аваріант1 | Саморіз з прес шайбою 4,2х19 | шт | 920 | 0.34 | 313.44
С111-882-2-Аваріант2 | Саморіз 4,2х75 | шт | 180 | 0.46 | 82.39
С111-92-1-1Вваріант2 | Шпилька М8 довж. 1 метра | шт | 250 | 35.76 | 8940
С113-111-5-4Фваріант1 | Відвід 90_ ст. Ф57х4 | шт | 2 | 99.78 | 199.56
С113-111-5-4Фваріант2 | Відвід 90_ ст. Ф26х3,2 | шт | 12 | 31.27 | 375.24
С113-111-5-4Фваріант3 | Відвід 90_ ст. Ф76х4 | шт | 16 | 175.59 | 2809.44
С113-111-5-4Фваріант4 | Відвід 90_ ст. Ф40 | шт | 8 | 62.9 | 503.2
С113-111-5-4Фваріант5 | Відвід 90_ ст. Ф32 | шт | 28 | 54.66 | 1530.48
С113-1360-20варіант1 | Труба стальна водогазопровідна Ду=159 мм (для футлярів) | м | 26.058 | 792.33 | 20646.54
С113-1465-8варіант21 | Болт М16х75 з гайкою та шайбою | шт | 200 | 30.33 | 6066
С113-1465-8варіант22 | Фланець 1-40-16 | шт | 2 | 383.38 | 766.76
С113-1465-8варіант23 | Прокладка А-40-16 паронітова | шт | 2 | 9.74 | 19.48
С113-1465-8варіант24 | Шпилька М16х75 з 2-ма гайками та шайбами | шт | 32 | 53.91 | 1725.12
С113-1465-8варіант25 | Фланець 1-50-16 | шт | 2 | 599.02 | 1198.04
С113-1465-8варіант26 | Прокладка А-50-16 паронітова | шт | 18 | 17.97 | 35.94
С113-1465-8варіант28 | Фланець 1-65-16 | шт | 22 | 883.54 | 19437.88
С113-1465-8варіант29 | Фланець 1-32-16 | шт | 3 | 307 | 921
С113-1465-8варіант30 | Прокладка А-32-16 паронітова | шт | 3 | 13.86 | 41.58
С113-1465-8варіант31 | Прокладка А-65-16 паронітова | шт | 22 | 18.35 | 403.7
С113-1465-8варіант32 | Фланець з з'єднувальним виступом Ф50 мм | шт | 8 | 217.14 | 1737.12
С113-1778Аваріант1 | Муфта перехідна Ф32х25 мм | шт | 1 | 16.21 | 16.21
С113-1778Аваріант2 | Муфта перехідна Ф32х20 мм | шт | 2 | 15.31 | 30.62
С113-1783Аваріант1 | Муфта перехідна Ф40х20 мм | шт | 1 | 13.28 | 13.28
С113-1783Аваріант2 | Муфта перехідна Ф40х32 мм | шт | 2 | 17.05 | 34.1
С113-1878-2-Мваріант1 | Швидкознімний хомут ф 200 мм МК 200 | шт | 8 | 292.46 | 584.92
С113-1878-2-Мваріант2 | Швидкознімний хомут ф 125 мм МК 125 | шт | 4 | 192.16 | 384.32
С113-1878-2-Мваріант3 | Швидкознімний хомут ф 315 мм МК 315 | шт | 2 | 436.96 | 873.92
С113-1878-5варіант1 | Хомут монтажний | шт | 300 | 575.92 | 172776
С113-1896-1 | Труби мідні діам. 28 мм | м | 25 | 3230.09 | 80752.25
С113-1896-1варіант1 | Труби мідні діам. 42 мм | м | 25 | 3230.09 | 80752.25
С113-2088-1варіант2 | Хрестики для плитки | 100шт | 0 | 9.35 | 383.88
С113-2088-1варіант3 | Хрестики для плитки/ основа для СВП Maxі+система вирівнювання Maxi Клин 22х90 | 100шт | 25 | 353.54 | 8838.42
С113-82-54-14-1варіант1 | Прочищення (заглушка) Ф 110 | шт | 6 | 128.86 | 773.16
С114-21-У-1варіант2 | Утеплювач "Termolife" тип "ТЛ Eколайт"товщина 50мм | м2 | 14.484 | 202.29 | 2929.97
С114-252-У-1 | Гвіздки | шт | 505 | 9.71 | 291.3
С114-48-1варіант14 | Синтетичний каучук марки K-FLEX ST, товщ. 19 мм, діам. 16х2,2 | м | 10.2 | 105.95 | 1080.69
С114-48-1варіант15 | Синтетичний каучук марки K-FLEX ST, товщ. 19 мм, діам. 20х2,8 | м | 12 | 111.94 | 1343.28
С114-48-1варіант16 | Синтетичний каучук марки K-FLEX ST, товщ. 19 мм, діам. 25х3,5 | м | 79 | 135.15 | 6892.65
С114-48-1варіант17 | Синтетичний каучук марки K-FLEX ST, товщ. 19 мм, діам. 32х4,4 | м | 383 | 163.98 | 25088.94
С114-48-1варіант18 | Синтетичний каучук марки K-FLEX ST, товщ. 32 мм, діам. 25х3,5 | м | 6 | 363.71 | 2182.26
С114-48-1варіант19 | Синтетичний каучук марки K-FLEX ST, товщ. 19мм, діам. 50х6,9 | м | 148 | 236.23 | 34962.04
С114-48-1варіант20 | Синтетичний каучук марки K-FLEX ST, товщ. 32 мм, діам. 50х6,9 | м | 8 | 601.82 | 4814.56
С114-48-1варіант21 | Синтетичний каучук марки K-FLEX ST, товщ. 19мм, діам. 50х9 | м | 36 | 236.23 | 8504.28
С114-48-1варіант22 | Синтетичний каучук марки K-FLEX ST, товщ. 19 мм, діам. 40х5,5 | м | 80 | 230.24 | 18419.2
С114-4-У-1 | Плити "TERMOLIFE" тип "ТЛ КРОВЛЯ Н" товщ. 100мм | м3 | 2.06 | 3191.99 | 6575.5
С114-4-У-2 | Плити "TERMOLIFE" тип "ТЛ КРОВЛЯ В" товщ. 50мм | м3 | 2.06 | 3191.99 | 3287.75
С114-4-У-4варіант3 | Утеплювач екструдований пінополістирол CARBON ECO 20 мм | м2 | 101.4594 | 127.55 | 12941.15
С114-4-У-4варіант4 | Утеплювач екструдований пінополістирол CARBON ECO 20 мм/ 30мм | м2 | 1077.6606 | 125.1 | 60297.72
С114-66-1 | Ізоляція "Набасилом" | м2 | 535 | 168.95 | 50685
С114-90-3варіант1 | Полотно неткане синтетичне ПНС.Г 300 2000 | м2 | 600 | 306.22 | 183732
С114-90-3варіант2 | Лайнер армований Aquaviva голубий 2,05м | м2 | 672 | 1734.22 | 1165395.84
С114-90-3варіант3 | Лайнер армований Cefil чорний 1,65м | м2 | 41 | 777.46 | 31875.86
С114-90-3варіант4 | Профільний лист СF покритий ПВХ 1-2м | м2 | 8 | 4080.22 | 32641.76
С114-96-2 | Мінвата фольгована товщ. 40 мм по гвіздкам, що самоклеяться. | м3 | 8.96 | 4141.45 | 2277.8
С114-98-Лваріант10 | Ізоляція із вспіненого поліетилену K-FLEX PE 9х22/22х6 | м | 56 | 7.94 | 444.64
С114-98-Лваріант11 | Ізоляція із вспіненого поліетилену K-FLEX PE 9х35/35х6 | м | 26 | 11.24 | 292.24
С114-98-Лваріант12 | Ізоляція із вспіненого поліетилену K-FLEX PE 9х42/42х6 | м | 15 | 12.72 | 190.8
С114-98-Лваріант13 | Ізоляція із вспіненого поліетилену K-FLEX PE 13х22/22х6 | м | 94 | 7.94 | 746.36
С114-98-Лваріант5 | Ізоляція із вспіненого поліетилену K-FLEX PE 13х35/35х6 | м | 44 | 11.24 | 494.56
С114-98-Лваріант6 | Ізоляція із вспіненого поліетилену K-FLEX PE 13х42/42х6 | м | 15 | 12.72 | 190.8
С114-98-Лваріант7 | Ізоляція із вспіненого поліетилену K-FLEX PE 13х64 | м | 43 | 86.85 | 3734.55
С115-134-1 | Місток з`єднувальній IVBWKF2,5-10 | шт | 24 | 356.72 | 713.44
С1-180-60-1 | Саморізи 3,5х25 мм | шт | 16000 | 0.24 | 3841
С1-180-60-1варіант1 | Саморізи 3,5х38 мм | шт | 16000 | 0.7 | 11142.51
С118-47-14варіант7 | Відвід 45* Ф 110 | шт | 78 | 74.45 | 5806.71
С118-47-14варіант8 | Відвід 90* Ф 50 | шт | 18 | 16.76 | 301.68
С1-1848-2варіант1 | Анкер рамний | шт | 500 | 4.18 | 2091.35
С119-400-1 | Кабельний зажим 9-14мм | шт | 12 | 102.87 | 102.87
С119-400-1варіант1 | Кабельний зажим 6-12мм | шт | 210 | 89.35 | 2680.5
С121-251-1-3Вваріант3 | Дверні блоки внутрішні металеві протипожежні | м2 | 24.375 | 8836.85 | 215398.26
С121-781-1-2Д | Поручень з нерж. сталі AISI 316, 800х800, компл. 2 шт. Emaux ARP-F | шт | 8 | 13664.99 | 54659.96
С121-783-10Нваріант1 | Двері металеві зовнішні ДЗСт ОдГ 21-10 По К Бп П/ блок дверний металевий утеплений 990х2000 | шт | 1 | 17373.05 | 17373.05
С121-783-11Нваріант1 | Двері металеві зовнішні ДЗСт ОдГ 21-9 По К Бп Л/ блок дверний металевий утеплений | шт | 1 | 16615.91 | 16615.91
С121-783-12Нваріант1 | Двері металеві зовнішні ДЗСт ОдГ 21-16 По К Бп/ блок дверний металевий утеплений | шт | 1 | 30515.06 | 30515.06
С121-783-2Н1варіант1 | Двері однопільні металеві протипожежні ДМП Е130 1 21-9 В4 П/ блок дверний протипожежний ЕІ30 | шт | 1 | 13703.04 | 13703.04
С121-783-7Нваріант1 | Двері однопільні металеві протипожежні ДМП Е130 1 21-10 В4 П/ блок дверний протипожежний ЕІ30 | шт | 2 | 15016.44 | 30032.89
С121-783-8Нваріант1 | Двері металеві Д 1 21-11 П/ блок дверний металевий утеплений | шт | 2 | 20149.21 | 40298.43
С121-783-9Нваріант1 | Двері металеві Д 1 21-9 П/ блок дверний металевий утеплений | шт | 1 | 16615.91 | 16615.91
С121-792-1варіант3 | Кронштейн для кріплення опалювального приладу L=165 мм | шт | 76 | 32.95 | 2504.2
С123-120-2варіант3 | Металопластикові вироби | м2 | 167.825 | 4732.04 | 794155.32
С123-1-2варіант1 | Металопластикові вироби | м2 | 14.773 | 2773.23 | 40968.93
С1240-86-10варіант3 | Клапан триходовий DN 32 фланцевий | шт | 1 | 16266.84 | 16266.84
С124-65-3 | Арматурна сiтка, клас А400С, дiаметр 12 мм, чарунки 200х200 мм | т | 10.69 | 45553.73 | 486969.37
С126-1300-1-В2 | Профілі UD28/27 | м | 47 | 24.61 | 1156.44
С126-1300-1варіант4 | Профілі CD60/27 | м | 171.5 | 38.81 | 4133.8
С126-440-3варіант6 | Металопластикові вироби | м2 | 19.769 | 7538.02 | 149019.12
С126-907-1Нваріант1 | Алюмiнiєві вироби | м2 | 205.9542 | 13367.8 | 913689.13
С130-1124-1 | Повiтроводи оцинкованої товщиною 0,5 мм, круглого перерiзу, дiаметр 100 мм | м | 31 | 222.37 | 444.74
С130-1124-1варіант1 | Повiтроводи оцинкованої товщиною 0,5 мм, круглого перерiзу, дiаметр 125 мм | м | 28.5 | 277.96 | 1667.76
С130-1124-1варіант10 | Повiтроводи оцинкованої товщиною 0,8 мм, круглого перерiзу, дiаметр 400 мм | м | 26 | 1097.35 | 19752.3
С130-1124-1варіант11 | Повiтроводи оцинкованої товщиною 0,8 мм, круглого перерiзу, дiаметр 450 мм | м | 26 | 1222.1 | 12221
С130-1124-1варіант12 | Повiтроводи оцинкованої товщиною 0,8 мм, круглого перерiзу, дiаметр 710мм | м | 6 | 1926.91 | 7707.64
С130-1124-1варіант13 | Повiтроводи оцинкованої товщиною 0,8 мм, круглого перерiзу, дiаметр 500 мм | м | 18 | 1357.61 | 2715.22
С130-1124-1варіант14 | Повiтроводи оцинкованої товщиною 0,8 мм, круглого перерiзу, дiаметр 710 мм | м | 60 | 1926.91 | 115614.6
С130-1124-1варіант15 | Повiтроводи оцинкованої товщиною 0,8 мм, круглого перерiзу, дiаметр 180 мм | м | 2 | 426.19 | 852.38
С130-1124-1варіант16 | Повiтроводи оцинкованої товщиною 0,8 мм, круглого перерiзу, дiаметр 315 мм | м | 87 | 691.17 | 60131.79
С130-1124-1варіант17 | Повiтроводи оцинкованої товщиною 0,8 мм, круглого перерiзу, дiаметр 560 мм | м | 23 | 1535.6 | 35318.8
С130-1124-1варіант18 | Повiтроводи оцинкованої товщиною 0,8 мм, круглого перерiзу, дiаметр 630 мм | м | 27 | 1709.76 | 46163.52
С130-1124-1варіант19 | Повiтроводи оцинкованої товщиною 0,5 мм, круглого перерiзу, дiаметр 150 мм | м | 11 | 329.78 | 3627.58
С130-1124-1варіант2 | Повiтроводи оцинкованої товщиною 0,5 мм, круглого перерiзу, дiаметр 180 мм | м | 7 | 426.19 | 426.19
С130-1124-1варіант20 | Повiтроводи оцинкованої товщиною 0,5 мм, круглого перерiзу, дiаметр 160 мм | м | 13 | 351.81 | 4573.53
С130-1124-1варіант3 | Повiтроводи оцинкованої товщиною 0,5 мм, круглого перерiзу, дiаметр 200 мм | м | 70 | 443.36 | 11527.36
С130-1124-1варіант4 | Повiтроводи оцинкованої товщиною 0,8 мм, круглого перерiзу, дiаметр 200 мм | м | 33 | 443.36 | 3546.88
С130-1124-1варіант6 | Повiтроводи оцинкованої товщиною 0,8 мм, круглого перерiзу, дiаметр 125 мм | м | 15 | 277.96 | 1945.72
С130-1124-1варіант7 | Повiтроводи оцинкованої товщиною 0,6 мм, круглого перерiзу, дiаметр 250 мм | м | 12 | 553.71 | 6644.52
С130-1124-1варіант8 | Повiтроводи оцинкованої товщиною 0,8 мм, круглого перерiзу, дiаметр 250 мм | м | 22 | 554.2 | 7758.8
С130-1124-1варіант9 | Повiтроводи оцинкованої товщиною 0,7 мм, круглого перерiзу, дiаметр 500 мм | м | 18 | 1371.05 | 24678.9
С130-1129-1 | Повiтроводи з оцинкованої сталi товщиною 0, 8 мм, прямокутного перерiзу, розмiр 200х400 | м | 4 | 1077.1 | 4308.4
С130-1129-1варіант1 | Повiтроводи з оцинкованої сталi товщиною 0, 8 мм, прямокутного перерiзу, розмiр 800х600 | м | 6 | 2864.14 | 17184.84
С130-1129-1варіант10 | Повiтроводи з оцинкованої сталi товщиною 0, 8 мм, прямокутного перерiзу, розмiр 250х200 | м | 2 | 815.08 | 1630.16
С130-1129-1варіант11 | Повiтроводи з оцинкованої сталi товщиною 0, 8 мм, прямокутного перерiзу, розмiр 300х200 | м | 8 | 896.31 | 7170.48
С130-1129-1варіант12 | Повiтроводи з оцинкованої сталi товщиною 0, 8 мм, прямокутного перерiзу, розмiр 300х250 | м | 9 | 987.21 | 8884.89
С130-1129-1варіант13 | Повiтроводи з оцинкованої сталi товщиною 0, 8 мм, прямокутного перерiзу, розмiр 400х250 | м | 13 | 1167.34 | 15175.42
С130-1129-1варіант14 | Повiтроводи з оцинкованої сталi товщиною 0, 7 мм, прямокутного перерiзу, розмiр 500х250 | м | 24 | 1557.99 | 37391.76
С130-1129-1варіант15 | Повiтроводи з оцинкованої сталi товщиною 0, 7 мм, прямокутного перерiзу, розмiр 600х250 мм | м | 3 | 1765.4 | 5296.2
С130-1129-1варіант16 | Повiтроводи з оцинкованої сталi товщиною 0, 8 мм, прямокутного перерiзу, розмiр 600х250 мм | м | 8 | 1765.4 | 14123.2
С130-1129-1варіант2 | Повiтроводи з оцинкованої сталi товщиною 0, 8 мм, прямокутного перерiзу, розмiр 1000х500 | м | 6 | 3082.96 | 18497.76
С130-1129-1варіант3 | Повiтроводи з оцинкованої сталi товщиною 0, 8 мм, прямокутного перерiзу, розмiр 825х325 | м | 2 | 2359.14 | 4718.28
С130-1129-1варіант4 | Повiтроводи з оцинкованої сталi товщиною 0, 8 мм, прямокутного перерiзу, розмiр 1000х1000 | м | 1.5 | 4109.79 | 6164.69
С130-1129-1варіант5 | Повiтроводи з оцинкованої сталi товщиною 0, 8 мм, прямокутного перерiзу, розмiр 400х400 | м | 4 | 1643.71 | 6574.84
С130-1129-1варіант6 | Повiтроводи з оцинкованої сталi товщиною 0, 8 мм, прямокутного перерiзу, розмiр 500х400 | м | 5 | 1854.14 | 9270.7
С130-1129-1варіант7 | Повiтроводи з оцинкованої сталi товщиною 0, 8 мм, прямокутного перерiзу, розмiр 700х400 | м | 5 | 2392.79 | 11963.95
С130-1129-1варіант8 | Повiтроводи з оцинкованої сталi товщиною 0, 8 мм, прямокутного перерiзу, розмiр 800х500 | м | 5 | 2864.14 | 14320.7
С130-1129-1варіант9 | Повiтроводи з оцинкованої сталi товщиною 0, 8 мм, прямокутного перерiзу, розмiр 200х150 | м | 2 | 634.89 | 1269.78
С130-1130-1варіант1 | Повiтроводи оцинкованої сталi товщиною 1,0 мм, прямокутного перерiзу 1000х1000 1250 мм | м | 1.5 | 4109.81 | 6164.72
С130-471-6варіант2 | Комплект шлангів гнучких | шт | 18 | 1145.61 | 6873.66
С130-474-1-Уваріант1 | Клапан повітрянний для стояків ДУ 110 мм HL 900N | шт | 6 | 1187.54 | 7125.24
С130-558-3-Уваріант10 | Радiатор біметалевий плоский 5-секційний РПД-1Д-500-5 ТОВ "ПРЕС" | шт | 5 | 2250.06 | 11250.3
С130-558-3-Уваріант11 | Радiатор біметалевий плоский 6-секційний РПД-1Д-500-6 ТОВ "ПРЕС" | шт | 6 | 2700.06 | 16200.36
С130-558-3-Уваріант12 | Радiатор біметалевий плоский 9-секційний РПД-1Д-500-9 ТОВ "ПРЕС" | шт | 1 | 4050.09 | 4050.09
С130-558-3-Уваріант13 | Радiатор біметалевий плоский 10-секційний РПД-1Д-500-10 ТОВ "ПРЕС" | шт | 1 | 4500.11 | 4500.11
С130-558-3-Уваріант14 | Радiатор біметалевий плоский 14-секційний РПД-1Д-500-14 ТОВ "ПРЕС" | шт | 1 | 6300.15 | 6300.15
С130-558-3-Уваріант15 | Радiатор біметалевий плоский 3-секційний РПД-1Д-500-3 ТОВ "ПРЕС" | шт | 3 | 1350.03 | 4050.09
С130-558-3-Уваріант9 | Радiатор біметалевий плоский 4-секційний РПД-1Д-500-4 ТОВ "ПРЕС" | шт | 2 | 1800.05 | 3600.1
С130-559-188варіант14 | Радіатор сталевий панельний 0,41 кВт Radik Klasik Korado 500х500 | шт | 8 | 3822.29 | 30578.32
С130-559-188варіант15 | Радіатор сталевий панельний 0,85 кВт Radik Klasik Korado 500х1000 | шт | 2 | 5911.72 | 11823.44
С130-559-188варіант16 | Радіатор сталевий панельний 1,180 кВт Radik Klasik Korado 500х1400 | шт | 7 | 7454.57 | 52181.99
С130-559-188варіант17 | Радіатор сталевий панельний 1,47 кВт Radik Klasik Korado 500х1600 | шт | 9 | 8269.98 | 74429.82
С130-559-188варіант18 | Радіатор сталевий панельний 0,71 кВт Radik Klasik Korado 500х500 | шт | 7 | 5587.51 | 39112.57
С130-559-188варіант19 | Радіатор сталевий панельний 2,0 кВт Radik Klasik Korado 500х1400 | шт | 2 | 11869.87 | 23739.74
С130-559-188варіант20 | Радіатор сталевий панельний 2,29 кВт Radik Klasik Korado 500х1600 | шт | 7 | 13139.23 | 91974.61
С130-559-188варіант21 | Водяні рушникосушки 0,3 кВт Koralux Standard Korado 500х700 | шт | 3 | 3874.89 | 11624.67
С130-559-188варіант22 | Радіатор сталевий панельний 1,52 кВт Radik Klasik Korado 500х1800 | шт | 7 | 9090.06 | 63630.42
С130-559-188варіант23 | Радіатор сталевий панельний 1,43 кВт Radik Klasik Korado 500х1000 | шт | 3 | 9247.49 | 27742.47
С130-559-188варіант24 | Радіатор сталевий панельний 1,14 кВт Radik Klasik Korado 500х800 | шт | 4 | 7973.28 | 31893.12
С130-904-Аваріант1 | Унiтаз керамічний з інсталяцією та кріпленням в комплекті | компл | 5 | 5907.82 | 29539.1
С130-904-Аваріант2 | Унiтаз керамічний з інсталяцією та кріпленням в комплекті (для інвалідів) | компл | 1 | 8335.25 | 8335.25
С1418-8851-1 | Сходовi схiдцi з лицьовими бетонними поверхнями, що не потребують додаткового опорядження СС11 | шт | 11 | 1258.51 | 5034.04
С1421-10634-3 | Пісок кварцовий до фільтру (0,4-0,8 мм) мішки по 25 кг. | шт | 312 | 688.33 | 107379.48
С1421-9699-2Нваріант2 | Дрібна крошка газобетону/ Бетон дроблений ніздрюватий | м3 | 15.45 | 1640.11 | 25339.7
С1426-11789-1варіант1 | Плити бетоні тротуарні "Старе місто" | м2 | 1046.36 | 414.31 | 433517.41
С152-150-1варіант1 | Кабель силовий з алюмінієвими жилами з ПВХ ізоляцією, броньований, зовнішній покрив шланг з ПВХ пластику. ТУМИ 344-74_ перерiзом 4х50 мм2 АВБбШв-1 кВ | 1000м | 0.074 | 188569.32 | 13954.13
С1530-1-2варіант3 | Труба ПВХ, гладка діам.16 мм | м | 108 | 13.03 | 1407.24
С1530-180-1Д1варіант19 | Кутник 90 Ф20 | шт | 300 | 11.42 | 3426
С1530-180-1Д1варіант20 | Кутник 45 Ф20 | шт | 100 | 14.78 | 1478
С1530-180-1Д1варіант21 | Кутник PPR 45 Ф25 | шт | 20 | 22.28 | 445.6
С1530-180-1Д1варіант22 | Кутник PPR 45 Ф32 | шт | 40 | 33.13 | 1325.2
С1530-180-1Д1варіант23 | Кутник PPR 90 Ф32 | шт | 100 | 21.33 | 2133
С1530-180-1Д1варіант24 | Кутник PPR 45 Ф40 | шт | 40 | 57.85 | 2314
С1530-180-1Д1варіант25 | Кутник PPR 90 Ф40 | шт | 100 | 46.99 | 4699
С1530-180-1Д1варіант26 | Кутник PPR 45 Ф50 | шт | 10 | 112.7 | 1127
С1530-180-1Д1варіант27 | Кутник PPR 90 Ф50 | шт | 10 | 100.34 | 1003.4
С1530-180-1Д1варіант28 | Кутник PPR 45 Ф63 | шт | 10 | 208.53 | 2085.3
С1530-180-1Д1варіант29 | Кутник PPR 90 Ф63 | шт | 20 | 177.84 | 3556.8
С1530-180-1Д1варіант30 | Кутник РРR 90 Ф25 | шт | 110 | 14.42 | 721
С1545-13-7-1Жваріант2 | Шланг гнучкий в оплітці з алюмінієвого сплаву l=40см, діам.15мм | шт | 16 | 134.65 | 1077.2
С1545-13-7-1Жваріант3 | Шланг гнучкий в оплітці з алюмінієвого сплаву l=70см, діам.15мм | шт | 6 | 148.86 | 893.16
С1545-13-Ш | Шланг для пылесоса -30m*38mm | шт | 5 | 4141.66 | 4141.66
С1545-203-3ПОваріант8 | L-прогон 50х50х1/ оцинкований профіль L 50х50 (1) | м | 2010 | 57.63 | 102811.92
С1545-203-3ПОваріант9 | Омега прогон 70х20/20х20х50 | м | 3000 | 63.65 | 149959.4
С1545-294-2 | Стіновий тримач ВМ 30 | шт | 30 | 910 | 27300
С1545-295-2варіант3 | Штуцер для шланга к зливному крану "ГЕРЦ" ду 15 | шт | 11 | 79.56 | 79.56
С1545-313-203 | Подвес | шт | 149 | 11.3 | 1682.96
С1545-313-213 | Тяга к подвесу | шт | 149 | 5.12 | 762.38
С1545-32-1-Шваріант45 | Гiльза RAUTITAN PX для запресовки, діам. 16 | шт | 192 | 39.12 | 547.68
С1545-32-1-Шваріант46 | Гiльза RAUTITAN PX для запресовки, діам. 20 | шт | 32 | 52.6 | 841.6
С1545-32-1-Шваріант47 | Гiльза RAUTITAN PX для запресовки, діам. 25 | шт | 278 | 72.45 | 2028.6
С1545-32-1-Шваріант48 | Кутник RAUTITAN PX 90, діам. 16 | шт | 24 | 204.42 | 817.68
С1545-32-1-Шваріант49 | Кутник RAUTITAN PX 90, діам. 20 | шт | 4 | 268.06 | 1072.24
С1545-32-1-Шваріант50 | Кутник RAUTITAN PX 90, діам. 25 | шт | 78 | 393.11 | 3144.88
С1545-32-1-Шваріант51 | Перехідник RAUTITAN з зовнішньою різьбою 16-R 1/2 | шт | 22 | 274.23 | 1096.92
С1545-32-1-Шваріант52 | Перехідник RAUTITAN з зовнішньою різьбою 20-R 1/2 | шт | 16 | 315.05 | 3780.6
С1545-32-1-Шваріант53 | Перехідник RAUTITAN з зовнішньою різьбою 25-R 3/4 | шт | 56 | 471.16 | 2826.96
С1545-32-1-Шваріант54 | Гiльза RAUTITAN PX для запресовки, діам. 32 | шт | 118 | 166.78 | 8672.56
С1545-32-1-Шваріант55 | Муфта RAUTITAN PX зєднувальна рівнопрохідна, діам. 40 | шт | 16 | 876.43 | 14022.88
С1545-32-1-Шваріант56 | Перехідник RAUTITAN з зовнішньою різьбою 40-R 1 1/4 | шт | 2 | 1312.42 | 2624.84
С1545-32-1-Шваріант57 | Трійник RAUTITAN RX 32-16-32 | шт | 2 | 665.84 | 1331.68
С1545-32-1-Шваріант58 | Трійник RAUTITAN RX 40-20-40 | шт | 4 | 1491.73 | 5966.92
С1545-32-1-Шваріант59 | З'єднання різьбові 16,2х2,6 G3/4" | шт | 38 | 231.36 | 8791.68
С1545-32-1-Шваріант60 | Кутник RAUTITAN PX 90, діам. 32 | шт | 6 | 630.09 | 3780.54
С1545-32-1-Шваріант61 | Муфта RAUTITAN PX з'єднувальна рівнопрохідна, діам. 16 | шт | 2 | 167.34 | 334.68
С1545-32-1-Шваріант62 | Перехідник RAUTITAN RX з зовнішньою різьбою 25-R 1/2 | шт | 2 | 470.23 | 940.46
С1545-32-1-Шваріант63 | Перехідник RAUTITAN RX з зовнішньою різьбою 25-R 3/4 | шт | 8 | 471.16 | 3769.28
С1545-32-1-Шваріант64 | Перехідник RAUTITAN з зовнішньою різьбою 32-R 3/4" | шт | 8 | 669.21 | 1338.42
С1545-32-1-Шваріант65 | Трійник RAUTITAN RX 16-16-16 | шт | 30 | 201.23 | 6036.9
С1545-32-1-Шваріант66 | Трійник RAUTITAN RX 16-25-16 | шт | 2 | 298.77 | 597.54
С1545-32-1-Шваріант67 | Трійник RAUTITAN RX 20-16-16 | шт | 2 | 230.44 | 460.88
С1545-32-1-Шваріант68 | Трійник RAUTITAN RX 32-32-32 | шт | 2 | 778.35 | 1556.7
С1545-32-1-Шваріант69 | Кутник RAUTITAN PX 90, діам. 40 | шт | 16 | 1079.55 | 17272.8
С1545-32-1-Шваріант70 | Гiльза RAUTITAN PX для запресовки, діам. 50 | шт | 106 | 556.89 | 59030.34
С1545-32-1-Шваріант71 | Кутник RAUTITAN PX 90, діам. 50 | шт | 24 | 3104.59 | 74510.16
С1545-32-1-Шваріант72 | Муфта RAUTITAN PX з'єднувальна рівнопрохідна, діам. 50 | шт | 24 | 1732.85 | 41588.4
С1545-32-1-Шваріант73 | Перехідник RAUTITAN з зовнішньою різьбою 25-R 1/2" | шт | 2 | 469.85 | 939.7
С1545-32-1-Шваріант74 | Перехідник RAUTITAN з зовнішньою різьбою 50-R 1 1/4" | шт | 2 | 1557.63 | 3115.26
С1545-32-1-Шваріант75 | Перехідник RAUTITAN з зовнішньою різьбою 50-R 1 1/2" | шт | 4 | 1628.58 | 6514.32
С1545-32-1-Шваріант76 | Трійник RAUTITAN RX 50-25-50 | шт | 2 | 3362.73 | 6725.46
С1545-32-1-Шваріант77 | Гiльза RAUTITAN PX для запресовки, діам. 50 | шт | 28 | 556.89 | 15592.92
С1545-32-1-Шваріант78 | Кутник RAUTITAN PX 90, діам. 50 | шт | 12 | 3104.59 | 37255.08
С1545-32-1-Шваріант79 | Перехідник RAUTITAN з зовнішньою різьбою 50-R 1 1/2" | шт | 4 | 1628.58 | 6514.32
С1545-32-1-Шваріант80 | Муфта із внутрішнім різбленням 50-1 1/2" | шт | 2 | 835.25 | 1670.5
С1545-32-1-Шваріант81 | Кутник RAUTITAN PX 90, діам. 32 | шт | 20 | 630.09 | 12601.8
С1545-32-1-Шваріант82 | Трійник RAUTITAN RX 32-25-25 | шт | 4 | 665.84 | 1331.68
С1545-32-1-Шваріант83 | Трійник RAUTITAN RX 40-25-40 | шт | 2 | 1491.73 | 2983.46
С1545-32-1-Шваріант84 | Трійник RAUTITAN RX 25-16-25 | шт | 18 | 413.13 | 7436.34
С1545-32-1-Шваріант85 | Гiльза RAUTITAN PX для запресовки, діам. 40 | шт | 50 | 220.32 | 11016
С1545-32-1-Шваріант86 | Трійник RAUTITAN RX 40-32-40 | шт | 2 | 1491.73 | 2983.46
С1545-32-1-Шваріант87 | Трійник RAUTITAN RX 40-25-32 | шт | 2 | 1491.73 | 2983.46
С1545-32-1-Шваріант88 | Трійник RAUTITAN RX 32-25-20 | шт | 2 | 746.71 | 1493.42
С1545-32-Аваріант15 | Протипожежна гільза для труби PPR Stabi Ф63х8,6 | шт | 22 | 645.81 | 14207.82
С1545-32-Аваріант16 | Протипожежна гільза для труби PPR Stabi Ф40х5,5 | шт | 12 | 484.84 | 5818.08
С1545-32-Аваріант17 | Протипожежна гільза для труби PPR Stabi Ф32х4,4 | шт | 4 | 419.31 | 1677.24
С1545-32-Аваріант18 | Протипожежна гільза для труби PPR Stabi Ф25х3,5 | шт | 52 | 387.49 | 20149.48
С1545-32-Аваріант19 | Протипожежна гільза для труби PPR Stabi Ф20х2,8 | шт | 40 | 383.74 | 15349.6
С1545-32-Аваріант4 | Протипожежна гільза для труби PPR Ф110х18, 3 | шт | 32 | 153.6 | 4915.2
С1545-32-Аваріант5 | Протипожежна гільза для труби PPR Ф50х18,3 | шт | 42 | 153.6 | 6451.2
С1545-4-1 | Маркувальна бірка(стрічка 10 шт) | шт | 120 | 25.7 | 257
С1545-42-1-Мваріант2 | Дюбель 6х60 | шт | 39 | 2.11 | 82.16
С1545-44-4-1Щваріант3 | Анкер тарільчастий 180мм/ дюбель рамний 10х80 | шт | 5500 | 0.08 | 458.33
С1545-66-А-17 | Провід ПВС 3х1,5мм2 | м | 2630 | 23.12 | 60792.45
С1545-66-А-17варіант1 | Провід ПВС 3х2,5мм2/ВВГ | м | 1267 | 36.16 | 45811.18
С1545-66-А-17варіант2 | Провід ПВС 3х4 мм2 | м | 130 | 56.89 | 7395.7
С1545-66-А-17варіант3 | Провід ПВС 5х4 мм2 | м | 10 | 92.54 | 925.41
С1545-66-А-17варіант5 | Провід ПВС 5х6 мм2 | м | 70 | 64.92 | 4544.4
С1545-66-А-17варіант6 | Провід ПВ3 1х2,5 мм2 | м | 100 | 57.62 | 5762
С1545-89-1Нваріант3 | Лоток перфорований 50х50 L=2м (35250) | шт | 48 | 443.63 | 3549.04
С1545-89-26варіант1 | Кут СРО 90 горизонтальний 90_ 50х50 (36000) | шт | 12 | 424.73 | 849.46
С1545-89-26варіант2 | Кришка для кута СРО 90 | шт | 12 | 199.11 | 398.22
С1545-89-27варіант1 | Кришка з заземленням на лоток осн. 50 L 2000 (35510) | шт | 48 | 177.88 | 1423.04
С1545-89-28варіант1 | З'єднувач лотків | шт | 36 | 93.3 | 559.8
С1545-89-29варіант1 | Скоби однолапкові | шт | 600 | 16.39 | 1639
С1545-89-2-Щваріант10 | Жолоб фіксуючий, для РЕ -труб, діам.25х3,5 "REHAU" | м | 142 | 138.9 | 16668
С1545-89-2-Щваріант11 | Жолоб фіксуючий, для РЕ -труб, діам.32х4,4 "REHAU" | м | 230 | 171.09 | 39350.7
С1545-89-2-Щваріант12 | Жолоб фіксуючий, для РЕ -труб, діам.40 "REHAU" | м | 80 | 268.62 | 21489.6
С1545-89-2-Щваріант13 | Жолоб фіксуючий, для РЕ -труб, діам.50х6,9 "REHAU" | м | 190 | 318.8 | 11158
С1545-89-2-Щваріант8 | Жолоб фіксуючий, для РЕ -труб, діам.16/17 "REHAU" | м | 15 | 88.74 | 1331.1
С1545-89-2-Щваріант9 | Жолоб фіксуючий, для РЕ -труб, діам.20 "REHAU" | м | 87 | 104.08 | 7806
С157-343-1-2-1 | Гофра для підключення унітазів Ф110 | шт | 6 | 122.5 | 612.5
С1630-1792-1 | Дросель-клапан, круглого перерiзу, дiаметр 450 мм ДНК-450 | шт | 1 | 3046.43 | 3046.43
С1630-1792-1варіант1 | Дросель-клапан, круглого перерiзу, дiаметр 630 мм ДНК-630 | шт | 1 | 4289.17 | 4289.17
С1630-1792-1варіант2 | Дросель-клапан, круглого перерiзу, дiаметр 250 мм ДНК-250 | шт | 1 | 2349.44 | 2349.44
С1630-1792-1варіант3 | Дросель-клапан, круглого перерiзу, дiаметр 315 мм ДНК-315 | шт | 1 | 2572.13 | 2572.13
С1630-1792-1варіант4 | Дросель-клапан, круглого перерiзу, дiаметр 100 мм ДКН-100 | шт | 1 | 1941.44 | 1941.44
С1630-1792-1варіант5 | Дросель-клапан, круглого перерiзу, дiаметр 200 мм ДКН-200 | шт | 3 | 2073.9 | 6221.7
С1630-1792-1варіант6 | Дросель-клапан, круглого перерiзу, дiаметр 160 мм ДКН-160 | шт | 3 | 2068.94 | 6206.82
С1630-541-126варіант10 | Зворотній клапан муфтовий Ду 50 мм з ВВ | шт | 2 | 2068.85 | 4137.7
С1630-541-126варіант11 | Запірно-вимірювальний клапан Ф32 | шт | 2 | 3306.57 | 6613.14
С1630-541-126варіант12 | Кран кульовий муфтовий Ду 20 мм | шт | 4 | 255.52 | 1022.08
С1630-541-126варіант13 | Кран кульовий муфтовий Ду 32 мм | шт | 8 | 617.74 | 4941.92
С1630-541-126варіант14 | Кран кульовий муфтовий Ду 40 мм | шт | 4 | 919.12 | 3676.48
С1630-541-126варіант8 | Кран кульовий Ду 50 мм з ВВ | шт | 7 | 1420.8 | 9945.6
С1630-541-126варіант9 | Зворотній клапан фланцевий Ду 65 мм з ВВ | шт | 2 | 2774.01 | 5548.02
С1630-85-Уваріант2 | Кліпса монтажна, діам.20мм/ тримач | шт | 324 | 2.15 | 354.75
С1630-85-Уваріант3 | Кліпса монтажна, діам.40мм/ тримач 50 | шт | 90 | 11.87 | 534.15
С1630-85-Уваріант4 | Кліпса монтажна, діам.32мм/ тримач | шт | 210 | 3.93 | 306.54
С1630-85-Уваріант5 | Кліпса монтажна, діам.65мм | шт | 129 | 11.89 | 1533.81
С1632-102-11варіант2 | Герметик силіконовий ( 280 мл ) | фл | 70 | 88.54 | 5755.1
С1633-127ВД-1варіант2 | Гідроізоляція CERESIT CR 66/CL 51 | кг | 175.0672 | 69.48 | 12162.97
С1633-127ВД-1варіант3 | Гідроізоляція CERESIT CR 65 | кг | 23.76 | 25.82 | 613.48
С1-ПРСС-79 | Герметик | шт | 22 | 123.04 | 2706.77
1503-8486варіант1 | Щит ЩО серії LighS Platinum electric | шт | 3 | 30826.44 | 30826.44
1504-19078варіант1 | Щит ЩP-2 серії Diskit Platinum electric | шт | 3 | 7767.21 | 7767.21
15093-28451варіант7 | Кабель АВБбШв 3х25 мм2/4х25 | 1000м | 0.161 | 122407.58 | 19707.62
15093-35013варіант2 | Кабель силовий з мідними жилами з ПВХ оболонкою і ізоляцією перерiзом 3.1,5мм2 ВВГнг-0,66 | 1000м | 0.11 | 22822.9 | 2510.52
15095-46011варіант3 | Провiд перерiзом 2.0,5мм2, ПВСнг | 1000м | 0.354 | 48761.59 | 2876.93
15095-46041варіант3 | Провiд перерiзом 2.1,5мм2 ПВСнг | 1000м | 0.708 | 75282.08 | 8883.29
15095-46071варіант3 | Провiд перерiзом 3.0,75мм2, ПВСнг | 1000м | 0.846 | 66232.72 | 9338.81
15095-46091варіант3 | Провiд перерiзом 3.1,5мм2, ПВСнг | 1000м | 0.564 | 104557.87 | 9828.44
15095-46131варіант3 | Провiд перерiзом 4.1,5мм2, ПВСнг | 1000м | 0.45 | 71596 | 5369.7
15095-46141варіант3 | Провiд перерiзом 5.4мм2 ПВСнг | 1000м | 0.018 | 437285.33 | 1311.86
15096-11111варіант3 | Кабель контрольний з мідними жилами, з ПХВ ізоляціею і оболонкою, що не підтримує горіння, перерiзом 4х1мм2 КВВГнг | 1000м | 0.3 | 47264.84 | 2363.24
1517-2045варіант1 | Щит ЩРВО щит серії Diskit Platinum electric | шт | 1 | 7286.87 | 7286.87
1701-1057варіант1 | Автоматика МС 16 | шт | 1 | 378155.91 | 378155.91
1701-1058варіант1 | Автоматика МС 5 | шт | 1 | 178826.38 | 178826.38
1701-1059варіант1 | Атоматика МС 12 | шт | 1 | 357814.86 | 357814.86
2302-8016варіант1 | Компресорно-конденсатный блок ККБ Perseus | шт | 1 | 1141836.83 | 1141836.83
Е1-13-4 | Розроблення ґрунту у вiдвал екскаваторами "драглайн" або "зворотна лопата" з ковшом мiсткiстю 0,25 м3, група ґрунтiв 1 | 1000м3 | 0.15727 | 69352.57 | 2412.43
Е1-134-1 | Ущiльнення ґрунту пневматичними трамбiвками, група ґрунтiв 1, 2 | 100м3 | 1.7962 | 1381.04 | 290.02
Е1-13-5 | Розроблення ґрунту у вiдвал екскаваторами "драглайн" або "зворотна лопата" з ковшом мiсткiстю 0,25 м3, група ґрунтiв 2 | 1000м3 | 0.1178 | 89246.58 | 3123.63
Е1-162-1_тех.ч._п.1.3.185_к=0,8 | Розробка грунту вручну з крiпленням у траншеях шириною до 2 м, глибиною до 2 м, група грунтiв 1 /з вертикальними стiнками без крiплень / | 100м3 | 0.1456 | 10380.2 | 755.68
Е1-162-7 | Розробка ґрунту вручну з крiпленням у траншеях шириною до 2 м, глибиною до 3 м, група ґрунтiв 1 | 100м3 | 0.3354 | 20345.19 | 3411.89
Е1-163-8 | Розробка ґрунту вручну в траншеях шириною понад 2 м i котлованах площею перерiзу до 5 м2 з крiпленнями при глибинi траншей i котлованiв до 3 м, група ґрунтiв 2 | 100м3 | 0.032 | 30166.84 | 482.67
Е1-164-1_тех.ч._п.1.3.180_к=1,2 | Доробка вручну, зачищення дна i стiнок вручну з викидом грунту в котлованах i траншеях, розроблених механiзованим способом | 100м3 | 0.0596 | 13449.03 | 239.39
Е1-164-2 | Розробка ґрунту вручну в траншеях глибиною до 2 м без крiплень з укосами, група ґрунтiв 2 | 100м3 | 0.5352 | 14626.77 | 526.56
Е1-164-2тех.ч.п.1.3.180к=1,2 | Доопрацювання вручну, зачистка дна і стінок з викидуванням грунту в котлованах і траншеях, розроблених механізованим способом | 100м3 | 0.05 | 17552.12 | 877.61
Е1-166-1 | Засипка вручну траншей, пазух котлованiв i ям, група ґрунтiв 1 | 100м3 | 1.8314 | 8279.26 | 3146.12
Е1-171-2 | Крiплення iнвентарними щитами стiнок траншей шириною до 2 м у ґрунтах стiйких | 100м2 | 2.0864 | 2134.92 | 530.31
Е1-172-4 | Крiплення дошками стiнок котлованiв i траншей шириною понад 2 м, глибиною понад 3 м, у ґрунтах нестiйких | 100м2 | 0.768 | 22261.74 | 8548.51
Е1-18-4 | Розроблення грунту з навантаженням на автомобiлi-самоскиди екскаваторами одноковшовими дизельними на пневмоколісному ходу з ковшом мiсткiстю 0, 25 м3, група грунтiв 1 (навантаження грунту) | 1000м3 | 0.19899 | 95527.28 | 6244.62
Е1-18-5 | Розроблення ґрунту з навантаженням на автомобiлi-самоскиди екскаваторами одноковшовими дизельними на пневмоколісному ходу з ковшом мiсткiстю 0, 25 м3, група ґрунтiв 2 | 1000м3 | 0.0006 | 118487.66 | 71.09
Е12-18-3 | Утеплення покриттiв плитами з мiнеральної вати або перлiту на бiтумнiй мастицi в один шар | 100м2 | 0.2 | 29786.85 | 5957.37
Е12-18-4 | Утеплення покриттiв плитами з мiнеральної вати або перлiту на бiтумнiй мастицi на кожний наступний шар | 100м2 | 0.2 | 3798.81 | 759.76
Е12-18-5 | Утеплення покриттiв плитами з легких [нiздрюватих] бетонiв або фiбролiту насухо | 100м2 | 0.2 | 3156.03 | 631.21
Е12-19-2 | Утеплення покриттiв дрибною крошкою газобетону | м3 | 15 | 263.04 | 3945.6
Е12-20-3 | Улаштування пароiзоляцiї прокладної в один шар | 100м2 | 0.2 | 806.44 | 161.29
Е1-27-1 | Засипка траншей i котлованiв бульдозерами потужнiстю 59 кВт [80 к.с.] з перемiщенням ґрунту до 5 м, група ґрунтiв 1 | 1000м3 | 0.11566 | 4085.25 | 236.25
Е1-27-2 | Засипка траншей i котлованiв бульдозерами потужнiстю 59 кВт [80 к.с.] з перемiщенням ґрунту до 5 м, група ґрунтiв 2 | 1000м3 | 0.05405 | 4781.76 | 100.42
Е13-16-6 | Грунтування металевих поверхонь за один раз ґрунтовкою ГФ-021 | 100м2 | 0.58 | 1190.81 | 333.43
Е13-26-6к=2 | Фарбування металевих поґрунтованих поверхонь емаллю ПФ-115 | 100м2 | 0.84546 | 901.86 | 70.13
Е13-45-2 | Знежирювання поверхонь | 100м2 | 21.38 | 3451.75 | 6972.54
Е14-34-1 | Покриття плiвкою стiн i покрiвель | 100м2 | 9.5378 | 1164.83 | 11109.92
Е16-10-1 | Прокладання трубопроводiв опалення i водопостачання зi стальних електрозварних труб дiаметром до 40 мм (гільза для проходу) | 100м | 0.285 | 7287.91 | 2077.05
Е16-10-2 | Прокладання трубопроводiв опалення i водопостачання зi стальних електрозварних труб дiаметром 50 мм (гільза для проходу) | 100м | 0.012 | 7287.91 | 87.45
Е16-10-5 | Прокладання трубопроводiв опалення i водопостачання зi стальних електрозварних труб дiаметром 108 мм (гільза для проходу) | 100м | 0.096 | 9669.83 | 290.09
Е16-10-7 | Прокладання трубопроводiв опалення i водопостачання зi стальних електрозварних труб дiаметром 150 мм | 100м | 0.258 | 12928.94 | 3335.67
Е16-13-1 | Прокладання трубопроводiв каналiзацiї з полiетиленових труб низького тиску дiаметром 50 мм | 100м | 0.2 | 6993.86 | 1398.77
Е16-13-1кдем.=0,4 | (Демонтаж)(Демонтаж)Прокладання трубопроводiв каналiзацiї з полiетиленових труб низького тиску дiаметром 50 мм | 100м | 0.35 | 2797.54 | 979.14
Е16-13-2 | Прокладання трубопроводiв каналiзацiї з полiетиленових труб низького тиску дiаметром 100 мм | 100м | 1.7806 | 6706.16 | 10394.55
Е16-13-2кдем.=0,4 | (Демонтаж)(Демонтаж)Прокладання трубопроводiв каналiзацiї з полiетиленових труб низького тиску дiаметром 100 мм | 100м | 1 | 2682.46 | 2682.46
Е16-14-1 | Прокладання трубопроводiв водопостачання з напiрних полiетиленових труб високого тиску зовнiшнiм дiаметром 20 мм зі з'єднанням контактним зварюванням | 100м | 4.49 | 21491.95 | 22566.55
Е16-14-12 | Прокладання трубопроводiв водопостачання з напiрних полiетиленових труб високого тиску зовнiшнiм дiаметром 20 мм зі з'єднанням терморезисторним зварюванням | 100м | 5.1 | 8617.54 | 4739.65
Е16-14-13 | Прокладання трубопроводiв водопостачання з напiрних полiетиленових труб високого тиску зовнiшнiм дiаметром 25 мм зі з'єднанням терморезисторним зварюванням | 100м | 1.64 | 6643.56 | 7972.27
Е16-14-14 | Прокладання трубопроводiв водопостачання з напiрних полiетиленових труб високого тиску зовнiшнiм дiаметром 32 мм зі з'єднанням терморезисторним зварюванням | 100м | 5.3 | 8394.42 | 2182.55
Е16-14-15 | Прокладання трубопроводiв водопостачання з напiрних полiетиленових труб високого тиску зовнiшнiм дiаметром 40 мм зі з'єднанням терморезисторним зварюванням | 100м | 1.1 | 9233.85 | 1385.08
Е16-14-16 | Прокладання трубопроводiв водопостачання з напiрних полiетиленових труб високого тиску зовнiшнiм дiаметром 50 мм зі з'єднанням терморезисторним зварюванням | 100м | 3.78 | 8331.96 | 2916.19
Е16-14-17 | Прокладання трубопроводiв водопостачання з напiрних полiетиленових труб високого тиску зовнiшнiм дiаметром 63 мм зі з'єднанням терморезисторним зварюванням | 100м | 0.91 | 11025.45 | 4740.94
Е16-14-18 | Прокладання трубопроводів водопостачання з напірних поліетиленових труб високого тиску зовнішнім діаметром 75 мм зі з'єднанням терморезисторним зварюванням | 100м | 0.02 | 10074.87 | 201.5
Е16-14-19 | Прокладання трубопроводів водопостачання з напірних поліетиленових труб високого тиску зовнішнім діаметром 90 мм зі з'єднанням терморезисторним зварюванням | 100м | 0.5 | 10206.29 | 2653.64
Е16-14-1кдем.=0,4 | (Демонтаж)Прокладання трубопроводiв водопостачання з напiрних полiетиленових труб високого тиску зовнiшнiм дiаметром 16 мм зі з'єднанням контактним зварюванням | 100м | 1.85 | 7735.29 | 2707.35
Е16-14-2 | Прокладання трубопроводiв водопостачання з напiрних полiетиленових труб високого тиску зовнiшнiм дiаметром 25 мм зі з'єднанням контактним зварюванням | 100м | 3.48 | 16532.41 | 3967.78
Е16-14-20 | Прокладання трубопроводів водопостачання з напірних поліетиленових труб високого тиску зовнішнім діаметром 110 мм зі з'єднанням терморезисторним зварюванням | 100м | 0.28 | 11642.31 | 1746.35
Е16-14-21 | Прокладання трубопроводів водопостачання з напірних поліетиленових труб високого тиску зовнішнім діаметром 140 мм зі з'єднанням терморезисторним зварюванням | 100м | 0.33 | 11376.12 | 1365.13
Е16-14-22 | Прокладання трубопроводів водопостачання з напірних поліетиленових труб високого тиску зовнішнім діаметром 160 мм зі з'єднанням терморезисторним зварюванням | 100м | 0.99 | 11425.16 | 2399.28
Е16-14-2кдем.=0,4 | (Демонтаж)Прокладання трубопроводiв водопостачання з напiрних полiетиленових труб високого тиску зовнiшнiм дiаметром 25 мм зі з'єднанням контактним зварюванням | 100м | 0.3 | 6084.47 | 1825.34
Е16-14-3 | Прокладання трубопроводiв водопостачання з напiрних полiетиленових труб високого тиску зовнiшнiм дiаметром 32 мм зі з'єднанням контактним зварюванням | 100м | 3.25 | 13147.01 | 4601.45
Е16-14-4 | Прокладання трубопроводiв водопостачання з напiрних полiетиленових труб високого тиску зовнiшнiм дiаметром 40 мм зі з'єднанням контактним зварюванням | 100м | 2.54 | 17459.21 | 2968.07
Е16-14-4кдем.=0,4 | (Демонтаж)Прокладання трубопроводiв водопостачання з напiрних полiетиленових труб високого тиску зовнiшнiм дiаметром 40 мм зі з'єднанням контактним зварюванням | 100м | 0.2 | 6603.3 | 1320.66
Е16-14-5 | Прокладання трубопроводiв водопостачання з напiрних полiетиленових труб високого тиску зовнiшнiм дiаметром 50 мм зі з'єднанням контактним зварюванням | 100м | 0.1 | 14175.67 | 1417.57
Е16-14-6 | Прокладання трубопроводiв водопостачання з напiрних полiетиленових труб високого тиску зовнiшнiм дiаметром 63 мм зі з'єднанням контактним зварюванням | 100м | 2 | 14175.67 | 28351.34
Е16-15-1 | Установлення вентилiв, засувок, затворiв, клапанiв зворотних, кранiв прохiдних на трубопроводах iз стальних труб дiаметром до 25 мм | шт | 450 | 215.76 | 8630.4
Е16-15-2 | Установлення вентилiв, засувок, затворiв, клапанiв зворотних, кранiв прохiдних на трубопроводах iз стальних труб дiаметром до 50 мм | шт | 14 | 218.94 | 437.88
Е16-15-3 | Установлення вентилiв, засувок, затворiв, клапанiв зворотних, кранiв прохiдних на трубопроводах iз стальних труб дiаметром до 100 мм | шт | 3 | 540.75 | 1622.25
Е16-21-1 | Установлення воронок водостiчних | шт | 26 | 304.14 | 1824.84
Е16-26-1 | Установлення лічильників [водомірів] діаметром до 40 мм | шт | 1 | 46.37 | 46.37
Е16-27-7 | Врiзування в дiючi внутрiшнi мережi трубопроводiв опалення i водопостачання дiаметром 80 мм | шт | 4 | 1900.06 | 7600.24
Е16-28-2 | Врiзування в дiючi внутрiшнi мережi трубопроводiв каналiзацiї дiаметром 100 мм | шт | 4 | 919.92 | 3679.68
Е16-30-2 | Зароблення сальникiв при проходженнi труб через фундаменти або стiни пiдвалу, дiаметр труб до 200 мм | сальник | 2 | 258.63 | 517.26
Е16-7-1 | Прокладання трубопроводiв водопостачання зi стальних водогазопровiдних оцинкованих труб дiаметром 15 мм | 100м | 0.04 | 4232.81 | 169.31
Е16-7-2 | Прокладання трубопроводiв водопостачання зi стальних водогазопровiдних оцинкованих труб дiаметром 20 мм | 100м | 0.8 | 4232.81 | 3386.25
Е16-7-3 | Прокладання трубопроводiв водопостачання зi стальних водогазопровiдних оцинкованих труб дiаметром 25 мм | 100м | 0.01 | 4232.81 | 42.33
Е16-7-4 | Прокладання трубопроводiв водопостачання зi стальних водогазопровiдних оцинкованих труб дiаметром 32 мм | 100м | 1.36 | 4232.81 | 5756.62
Е16-7-5 | Прокладання трубопроводiв водопостачання зi стальних водогазопровiдних оцинкованих труб дiаметром 40 мм | 100м | 0.6 | 4232.81 | 2539.69
Е16-7-6 | Прокладання трубопроводiв водопостачання зi стальних водогазопровiдних оцинкованих труб дiаметром 50 мм | 100м | 0.32 | 6031.89 | 1930.2
Е16-7-7 | Прокладання трубопроводiв водопостачання зi стальних водогазопровiдних оцинкованих труб дiаметром 65 мм (гільза) | 100м | 0.57 | 6860.69 | 137.21
Е16-7-8 | Прокладання трубопроводiв водопостачання зi стальних водогазопровiдних оцинкованих труб дiаметром 80 мм | 100м | 1.97 | 7155.6 | 3935.58
Е17-1-11 | Установлення трапiв дiаметром 50 мм | 10компл. | 0.2 | 528.18 | 105.64
Е17-1-11кдем.=0,4 | (Демонтаж)(Демонтаж)Установлення трапiв дiаметром 50 мм (L=1 м) | 10компл. | 2 | 211.27 | 422.54
Е17-1-12 | Установлення трапiв дiаметром 100 мм | 10компл. | 1.9 | 907.85 | 453.93
Е17-1-7кдем.=0,4 | (Демонтаж)(Демонтаж)Установлення умивальникiв групових з пiдведенням холодної i гарячої води | 10компл. | 0.8 | 3003.07 | 2402.46
Е17-2-1 | Установлення сушарок для рушникiв iз водогазопровiдних труб | 10шт | 0.3 | 668.3 | 200.49
Е17-3-1 | Установлення унiтазiв iз бачком безпосередньо приєднаним | 10компл. | 0.6 | 2952.28 | 1476.14
Е17-3-1кдем.=0,4 | (Демонтаж)(Демонтаж)Установлення унiтазiв iз бачком безпосередньо приєднаним | 10компл. | 0.6 | 1020.21 | 612.13
Е17-7-3кдем.=0,7 | (Демонтаж)Установлення бакiв металевих для води масою 1 т | 10шт | 0.2 | 17961.15 | 3592.23
Е17-7-4кдем.=0,7 | (Демонтаж)Додається до норми 17-7-3 на кожнi 0,1 т при масi понад 1 т до 2 т | 10шт | 0.2 | 1092.45 | 218.49
Е18-13-1 | Установлення насосiв вiдцентрових з електродвигуном, маса агрегату до 0,1 т | шт | 7 | 2265.52 | 9062.08
Е18-15-1 | Установлення колектора теплої підлоги | шт | 2 | 797.06 | 1594.12
Е18-16-1 | Установлення фільтра-відстійника ВР-ВР 1" | шт | 1 | 296.22 | 296.22
Е18-17-10 | Установлення повітровідвідників | шт | 16 | 116.28 | 232.56
Е18-21-1 | Установлення фiльтрiв для очищення води у трубопроводах систем опалення дiаметром 25 мм | 10шт | 1.1 | 968.04 | 290.41
Е18-21-4 | Установлення фiльтрiв для очищення води у трубопроводах систем опалення дiаметром 50 мм | 10шт | 0.1 | 1187.48 | 118.75
Е18-21-5 | Установлення фiльтрiв для очищення води у трубопроводах систем опалення дiаметром 65 мм | 10шт | 0.1 | 1428.54 | 142.85
Е18-22-1 | Установлення покажчикiв рiвня кранового типу | комплект | 38 | 101.07 | 3840.66
Е18-22-2 | Установлення манометрiв з триходовим краном | комплект | 25 | 35.33 | 883.25
Е18-22-4 | Установлення термометрiв в оправi прямих та кутових | комплект | 13 | 35.3 | 458.9
Е18-22-5 | Установлення кранiв повiтряних | комплект | 49 | 15.03 | 90.18
Е18-6-2 | Установлення радiаторiв стальних | 100кВт | 0.89335 | 6394.78 | 1175.04
Е1-90-2 | Планування вручну дна i скосiв виїмок каналiв, група ґрунтiв 2 | 1000м2 | 0.00447 | 13761.08 | 61.51
Е20-11-1 | Установлення грат жалюзiйних площею у просвiтi до 0,25 м2 АR-13/2F 625х125 | грати | 7 | 120.08 | 720.48
Е20-11-2 | Установлення грат зовнішніх площею у просвiтi до 1 м2 | грати | 8 | 155.71 | 155.71
Е20-12-9 | Установлення інерційної гратки, розмiр 400х400 мм | грати | 1 | 120.08 | 120.08
Е20-13-1 | Установлення дросель-клапанiв дiаметром 250 мм | клапан | 28 | 136.19 | 136.19
Е20-13-10 | Установлення дифузорів до осьових вентиляторiв 2 номера | клапан | 61 | 365.67 | 1828.35
Е20-13-12 | Установлення дифузорів до осьових вентиляторiв до 8 номера | клапан | 5 | 586.62 | 2933.1
Е20-13-2 | Установлення дросель-клапанiв дiаметром 450 мм | клапан | 1 | 164.22 | 164.22
Е20-13-3 | Установлення дросель-клапанiв дiаметром 630 мм | клапан | 1 | 267.14 | 267.14
Е20-13-5 | Установлення дросель-клапанiв прямокутного перерізу 200х150 мм | клапан | 2 | 136.19 | 136.19
Е20-13-6 | Установлення дросель-клапанiв прямокутного перерізу 500х250 мм | клапан | 1 | 164.22 | 164.22
Е20-18-8 | Установлення над шахтами зонтiв iз листової сталi круглого перерiзу дiаметром 710 мм | зонт | 1 | 149.94 | 149.94
Е20-20-1 | Установлення зонтiв iз листової оцинкованої сталi круглого перерiзу дiаметром 200 мм | зонт | 6 | 41.25 | 41.25
Е20-20-2 | Установлення над шахтами зонтiв iз листової оцинкованої сталi круглого перерiзу дiаметром 250 мм | зонт | 1 | 41.25 | 41.25
Е20-24-1 | Установлення вузлiв проходу витяжних вентиляцiйних шахт дiаметром патрубка 500 мм | 10вузол | 1 | 2951.2 | 295.12
Е20-24-3 | Установлення вузлiв проходу витяжних вентиляцiйних шахт дiаметром патрубка 500 мм | 10вузол | 0.1 | 3817.2 | 381.72
Е20-24-4 | Установлення вузлiв проходу витяжних вентиляцiйних шахт дiаметром патрубка 630 мм | 10вузол | 0.2 | 4810.22 | 962.04
Е20-28-7 | Установлення люкiв герметичних | шт | 20 | 370.82 | 1112.46
Е20-30-1 | Установлення кронштейнiв пiд вентиляцiйне устаткування | 100кг | 13.3 | 4398.18 | 21990.9
Е20-3-1 | Прокладання повiтроводiв з оцинкованої сталi класу Н [нормальнi] товщиною 0,8 мм, дiаметром 180 мм | 100м2 | 0.81899 | 18515.47 | 209.3
Е20-3-10 | Прокладання повiтроводiв з оцинкованої сталi класу Н [нормальнi] товщиною 0,7 мм, перехід 300х200 мм | 100м2 | 0.708 | 14838.06 | 1187.04
Е20-31-1 | Установлення вентиляторiв радiальних масою до 0,05 т | шт | 1 | 996.78 | 996.78
Е20-3-11 | Прокладання повiтроводiв з оцинкованої сталi класу Н [нормальнi] товщиною 0,7 мм, перехід 600х250 мм | 100м2 | 0.187 | 11073.37 | 564.74
Е20-3-15 | Прокладання повiтроводiв з оцинкованої сталi класу Н [нормальнi] товщиною 0,8 мм, периметром 200х400 мм | 100м2 | 0.89 | 7913.83 | 379.86
Е20-3-19 | Прокладання повiтроводiв з оцинкованої сталi класу Н [нормальнi] товщиною 1,0 мм перехід 1000х1000 L=1500 мм шт-1 | 100м2 | 0.06 | 8559.66 | 513.58
Е20-3-20 | Прокладання повiтроводiв з оцинкованої сталi класу Н [нормальнi] товщиною 1,0 мм (перехід 1345х1300/ф700 L=500 мм шт-3; перехід 1345х1300/800х600 L=500 мм шт-1) | 100м2 | 0.1965 | 7560.62 | 713.72
Е20-32-1 | Установлення вентиляторiв осьових масою до 0,025 т | шт | 7 | 439.98 | 439.98
Е20-3-3 | Прокладання повiтроводiв з оцинкованої сталi класу Н [нормальнi] товщиною 0,5 мм перехід 200х150 мм | 100м2 | 0.032 | 17092.45 | 239.29
Е20-3-4 | Прокладання повiтроводiв з оцинкованої сталi класу Н [нормальнi] товщиною 0,8 мм, дiаметром 250 мм | 100м2 | 0.2041 | 18776.8 | 2063.57
Е20-3-5 | Прокладання повiтроводiв з оцинкованої сталi класу Н [нормальнi] товщиною 0,8 мм, дiаметром 315 мм | 100м2 | 0.86052 | 16917.85 | 14558.1
Е20-3-7 | Прокладання повiтроводiв з оцинкованої сталi класу Н [нормальнi] товщиною 0,7 мм, дiаметром 500 мм | 100м2 | 1.8966 | 14570.48 | 4117.62
Е20-3-8 | Прокладання повiтроводiв з оцинкованої сталi класу Н [нормальнi] товщиною 0,8 мм, дiаметром 630 мм | 100м2 | 2.3999 | 11073.37 | 876.21
Е20-42-1 | Установлення камер припливних типових без секцiї зрошення продуктивнiстю 4025.м3/год МС-5 | камеpа | 1 | 5103 | 5103
Е20-42-10 | Установлення камер припливних типових iз секцiєю зрошення продуктивнiстю до 20 тис.м3/год МС-16 | камеpа | 2 | 12468.46 | 12468.46
Е20-52-1 | Установлення клапанiв повiтряних | клапан | 10 | 560.44 | 5604.4
Е21-2-1 | Прокладання вiнiпластових труб, що поставляються прямими трубами довжиною 5-7 м, по стiнах i колонах iз крiпленням накладними скобами, дiаметр умовного проходу до 25 мм | 100м | 37.52 | 2734.14 | 2788.82
Е21-2-3 | Прокладання вiнiпластових труб, що поставляються прямими трубами довжиною 5-7 м, по стiнах i колонах iз крiпленням накладними скобами, дiаметр умовного проходу до 50 мм | 100м | 0.6 | 3081.7 | 1849.02
Е21-23-1 | Монтаж щита управління | шафа | 9 | 754.3 | 754.3
Е21-2-4 | Прокладання вiнiпластових труб, що поставляються прямими трубами довжиною 5-7 м, по основi пiдлоги, дiаметр умовного проходу до 25 мм | 100м | 0.04 | 624.18 | 24.97
Е21-4-1 | Затягування у прокладенi труби або металевi рукави проводу першого одножильного або багатожильного у загальному обплетеннi сумарним перерiзом до 2,5 мм2 | 100м | 37.47 | 470.83 | 17642
Е21-4-2 | Затягування у прокладенi труби або металевi рукави проводу першого одножильного або багатожильного у загальному обплетеннi сумарним перерiзом до 6 мм2 | 100м | 15.89 | 546.44 | 8103.71
Е21-4-7 | Затягування у прокладенi труби або металевi рукави кожного наступного проводу одножильного або багатожильного у загальному обплетеннi сумарним перерiзом до 6 мм2 | 100м | 0.87 | 235.73 | 205.09
Е23-1-1 | Улаштування пiщаної основи пiд трубопроводи | 10м3 | 0.02 | 8491.82 | 169.84
Е23-13-6 | Улаштування круглих збiрних залiзобетонних каналiзацiйних колодязiв дiаметром 1,5 м у мокрих ґрунтах | 10м3 | 0.412 | 39000.28 | 4836.03
Е23-23-2 | Приєднання каналiзацiйних трубопроводiв до iснуючої мережi в мокрих ґрунтах | шт | 4 | 2150.12 | 2150.12
Е34-103-1 | Улаштування трубопроводiв iз полiетиленових труб, до 2-х каналiв | км | 0.037 | 13801.74 | 510.66
Е34-57-1 | Заповнення каркасiв стiн мiнераловатними плитами при товщинi заповнення 50 мм | 100м2 | -22.4351 | 2192.13 | -25655.81
Е39-8-9 | Улаштування драбинок | т | 0.064 | 1120.92 | 71.74
Е46-25-1 | Свердлiння кiльцевими алмазними свердлами з застосуванням охолоджувальної рiдини /води/ в залiзобетонних конструкцiях вертикальних отворiв глибиною 200 мм, дiаметром 20 мм | 100шт | 3 | 23493.08 | 70479.24
Е46-25-17 | Додається або вилучається на кожнi 10 мм змiни глибини свердлiння кiльцевими алмазними свердлами з застосуванням охолоджувальної рiдини /води/ в залiзобетонних конструкцiях вертикальних отворiв дiаметром 20 мм | 100шт | -3 | 16679.12 | -50037.36
Е46-26-10 | Свердлiння кiльцевими алмазними свердлами з застосуванням охолоджувальної рiдини /води/ в залiзобетонних конструкцiях горизонтальних отворiв глибиною 200 мм, дiаметром 80 мм | 100шт | 0.48 | 48574.71 | 23315.86
Е46-26-13 | Свердлiння кiльцевими алмазними свердлами з застосуванням охолоджувальної рiдини /води/ в залiзобетонних конструкцiях горизонтальних отворiв глибиною 200 мм, дiаметром 110 мм | 100шт | 0.02 | 74074.86 | 1481.5
Е46-26-26К=40 | Додавати або вилучати на кожнi 10 мм змiни глибини свердлiння кiльцевими алмазними свердлами з застосуванням охолоджувальної рiдини /води/ в залiзобетонних конструкцiях горизонтальних отворiв дiаметром 80 мм /до 600мм/ | 100шт | 0.48 | 80803.38 | 38785.62
Е46-26-29К=40 | Додавати або вилучати на кожнi 10 мм змiни глибини свердлiння кiльцевими алмазними свердлами з застосуванням охолоджувальної рiдини /води/ в залiзобетонних конструкцiях горизонтальних отворiв дiаметром 110 мм /до 600мм/ | 100шт | 0.02 | 114836.74 | 2296.73
Е46-27-2 | Пробивання прорiзiв в конструкцiях з бетону | м3 | 1.9564 | 3143.07 | 57.2
Е46-27-3 | Пробивання прорiзiв в конструкцiях з цегли | м3 | 0.7 | 1280.39 | 896.27
Е46-30-3 | Пробивання отворiв в бетонних стiнах, пiдлогах товщиною 100 мм, площею до 500 см2 | 100шт | 0.52 | 11024.47 | 5732.72
Е46-30-6 | Пробивання отворiв в бетонних стелях товщиною 100 мм, площею до 500 см2 | 100шт | 0.33 | 14746.93 | 4866.49
Е46-34-2 | Робирання наповнення ємностей | м3 | 42.5 | 1781.4 | 71256
Е46-34-3 | Розбирання залiзобетонних колодязів | м3 | 146.8 | 2488.29 | 1492.97
Е46-34-4 | Розбирання цегляних стiн (перегородки) | м3 | 82.65 | 830.98 | 747.88
Е46-44-3 | Розбирання дерев'яних заповнень дверних i воротних прорiзiв | 100м2 | 0.82485 | 8929.25 | 237.96
Е46-68-1 | Різання поверхні бетонних конструкцій нарізчиком швів GSA-20LS HYDROSTRESS, глибина різання 200 мм | 1 м різ. | 32 | 1364.06 | 43649.92
Е46-68-2 | Додавати або виключати на кожні 10 мм зміни глибини різання поверхні бетонних конструкцій нарізчиком швів GSA-20LS HYDROSTRESS до 600мм | 1 м різ. | 32 | 2607.25 | 83432
Е7-59-1 | Укладання сходiв по готовiй основi з окремих схiдцiв гладких | 100м | 0.1155 | 12330.32 | 517.87
Е7-61-1 | Улаштування непрохiдних однолоткових каналiв, що перекриваються або обпираються на плити | 100м3 | 0.0104 | 147433.79 | 766.66
Е9-29-1 | Монтаж металоконструкцій ганків | т | 0.56208 | 12525 | 2006.26
Е9-36-1кдем.=0,8 | (Демонтаж)(Демонтаж)Демонтаж вітражу металопластикового внутрішнього тамбурного | 100м2 | 1.3721 | 28253.26 | 38765.17
Е9-47-1кдем.=0,8 | Демонтаж оздоблення фасаду з профлиста | 100м2 | 10.5986 | 2494.95 | 26442.98
Е9-47-1к=0,7 | Демонтаж обшивки стін профiльованим листом | 100м2 | 2.163 | 2401.39 | 5194.21
Е9-49-1 | Ставлення анкерів | 100шт | 0.1 | 1272.44 | 127.24
Е9-49-1застос. | Ставлення анкерів | 100шт | 5 | 1272.44 | 6362.2
ЕН10-20-1 | Заповнення вiконних прорiзiв готовими блоками площею до 1 м2 з металопластику в кам'яних стiнах житлових і громадських будівель | 100м2 | 0.08109 | 13756.63 | 1115.53
ЕН10-20-2 | Заповнення вiконних прорiзiв готовими блоками площею до 2 м2 з металопластику в кам'яних стiнах житлових і громадських будівель | 100м2 | 0.25409 | 10916.49 | 1612.69
ЕН10-20-3 | Заповнення вiконних прорiзiв готовими блоками площею до 3 м2 з металопластику в кам'яних стiнах житлових і громадських будівель | 100м2 | 0.67641 | 8374.5 | 5664.6
ЕН10-20-4 | Заповнення вiконних прорiзiв готовими блоками площею бiльше 3 м2 з металопластику в кам'яних стiнах житлових і громадських будівель | 100м2 | 0.89548 | 6397.26 | 5728.62
ЕН10-20-4кдем.=0,8 | (Демонтаж)(Демонтаж)Демонтаж віконного блоку площею бiльше 3 м2 з металлопластику | 100м2 | 4.6726 | 5117.8 | 23913.43
ЕН10-20-4К=0,8 | Демонтаж віконного блоку площею бiльше 3 м2 з металлопластику | 100м2 | 0.0459 | 5117.8 | 234.91
ЕН10-28-1 | Заповнення дверних прорiзiв готовими дверними блоками площею до 2 м2 з металопластику у кам'яних стiнах | 100м2 | 1.5351 | 6790.19 | 119.51
ЕН10-28-2 | Заповнення дверних прорiзiв готовими дверними блоками площею понад 2 до 3 м2 з металопластику у кам'яних стiнах | 100м2 | 0.17108 | 5486.97 | 938.68
ЕН10-28-3 | Заповнення дверних прорiзiв готовими дверними блоками площею бiльше 3 м2 з металопластику у кам'яних стiнах | 100м2 | 0.46494 | 4144.29 | 410.28
ЕН10-39-1 | Установлення стартової платформи | 100шт | 0.06 | 6712.37 | 402.74
ЕН10-40-1 | Установлення i крiплення брусу | 100м | 0.72 | 489.31 | 352.3
ЕН10-55-1 | Вогнезахист дерев'яних конструкцiй ферм, арок, балок, крокв, мауерлатiв | 10м3 | 0.06115 | 793.28 | 14.28
ЕН10-7-3застос. | Улаштування другого шару гіпсокартону | 100м2 | 10 | 2065.63 | 20656.3
ЕН10-9-1 | Улаштування обшивки стiн гiпсокартонними плитами [фальшстiни] по металевому каркасу | 100м2 | 22.4351 | 14518.33 | 169916.73
ЕН10-96-2 | Установлення металевих дверних коробок iз навiшуванням дверних полотен | 100м2 | 0.44205 | 17223.45 | 1048.91
ЕН10-96-2кдем.=0,8 | (Демонтаж)(Демонтаж)Установлення металевих дверних коробок iз навiшуванням дверних полотен | 100м2 | 0.1307 | 13778.75 | 1800.88
ЕН11-11-1 | Улаштування стяжок цементних товщиною 20 мм | 100м2 | 11.5723 | 9815.41 | 46383.7
ЕН11-11-13 | Улаштування стяжок самовирівнювальних з суміші Cerezit CN-69 товщиною 5 мм | 100м2 | 21.2907 | 3997.18 | 18889.07
ЕН11-11-14к=1,5 | Додавати або виключати на кожний 1 мм товщини стяжок самовирівнювальних з суміші Cerezit CN-72 | 100м2 | 5 | 8741.39 | 43706.95
ЕН11-11-14К=4 | Додавати на кожний 1 мм товщини стяжок самовирівнювальних з суміші Cerezit CN-69 до 9 мм | 100м2 | 13.5256 | 1332.81 | 6298.33
ЕН11-11-14К=7 | Додавати на кожний 1 мм товщини стяжок самовирівнювальних з суміші Cerezit CN-69 до 12 мм | 100м2 | 2.7651 | 2332.42 | 6449.37
ЕН11-11-18 | Армування стяжки дротяною сіткою | 100м2 | 8.7451 | 1102.73 | 6594.33
ЕН11-11-1кдем.=0,8 | (Демонтаж)Улаштування стяжок цементних товщиною 20 мм | 100м2 | 0.2867 | 2823.75 | 809.57
ЕН11-11-2кдем.=0,8к=10 | (Демонтаж)Додавати або виключати на кожнi 5 мм змiни товщини стяжок цементних (товщиною 70 мм) | 100м2 | 0.2077 | 943.76 | 196.02
ЕН11-11-2кдем.=0,8к=6 | (Демонтаж)(Демонтаж)Додавати або виключати на кожнi 5 мм змiни товщини стяжок цементних (товщиною 50 мм) | 100м2 | 0.079 | 566.26 | 44.73
ЕН11-11-2К=2 | Додавати або виключати на кожнi 5 мм змiни товщини стяжок цементних ( додатково 10 мм до 55 мм ) | 100м2 | 8.7451 | 4321.33 | 25841.55
ЕН11-11-2К=4 | Додавати або виключати на кожнi 5 мм змiни товщини стяжок цементних ( до 40 мм ) | 100м2 | 2.6799 | 8170.78 | 13769.4
ЕН11-11-2К=5 | Додавати або виключати на кожнi 5 мм змiни товщини стяжок цементних ( до 45 мм ) | 100м2 | 8.7451 | 10803.33 | 51052.22
ЕН11-11-2К=7 | Додавати або виключати на кожнi 5 мм змiни товщини стяжок цементних ( до 55 мм ) | 100м2 | 0.135 | 16776.24 | 2264.79
ЕН11-11-7 | Улаштування стяжок легкобетонних товщиною 20 мм | 100м2 | 0.2 | 10051.72 | 2010.34
ЕН11-11-8к=6 | Додавати або виключати на кожнi 5 мм змiни товщини легкобетонних стяжок (Додавати до товщ. 50 мм) | 100м2 | 0.2 | 8340.71 | 1668.14
ЕН11-15-7 | Шлiфування бетонних або металоцементних покриттiв | 100м2 | 6.35 | 6045.44 | 38388.54
ЕН11-2-1 | Улаштування ущiльнених трамбiвками пiдстилаючих пiщаних шарiв | м3 | 59.8 | 7039.95 | 420989.01
ЕН11-29-2 | Улаштування покриттів з керамічних плиток на розчині із сухої клеючої суміші, кількість плиток в 1 м2 понад 7 до 12 шт | 100м2 | 2.1486 | 11284.23 | 19016.18
ЕН11-33-8 | Улаштування покриттів з гранітних плит, кiлькість плит на 1 м2 до 10 шт | 100м2 | 1.3163 | 51119.09 | 50848.16
ЕН11-39-3 | Улаштування покриттів з лiнолеуму ПВХ- TARKETT на клеї зі зварюванням полотнища у стиках | 100м2 | 16.7907 | 6295.73 | 29751.1
ЕН11-4-5 | Нвклеювання дерево-струж с попереднім грунтуванням поверхні | 100м2 | 6.4297 | 2245.95 | 11903.54
ЕН11-4-6 | Додавати на кожний наступний шар гiдроiзоляцiї обмазувальної бiтумною мастикою товщиною 1 мм | 100м2 | 0.135 | 730.46 | 98.61
ЕН11-9-1 | Улаштування тепло-i звукоiзоляцiї суцiльної з плит або мат мiнераловатних або скловолокнистих | 100м2 | 11.56 | 2136.93 | 10098.28
ЕН11-9-1кдем.=0,8 | (Демонтаж)Улаштування тепло-i звукоiзоляцiї суцiльної з плит або мат мiнераловатних або скловолокнистих | 100м2 | 5.613 | 1709.54 | 9595.65
ЕН15-182-4 | Шпаклювання стiн шпаклiвкою "Кнауф" | 100м2 | 4.107 | 4346.9 | 16879.01
ЕН15-24-7 | Облицювання керамiчними глазурованими плитками поверхонь стовпiв, пiлястрiв i укосiв iз карнизними, плiнтусними та кутовими плитками по цеглi та бетону | 100м2 | 0.1212 | 46477.67 | 5633.09
ЕН15-25-1 | Облицювання поверхонь стін керамiчними плитками на розчині із сухої клеючої суміші, число плиток в 1 м2 до 7 шт | 100м2 | 4.3724 | 16572.73 | 51171.62
ЕН15-25-3 | Облицювання поверхонь стін керамiчними плитками на розчині із сухої клеючої суміші, число плиток в 1 м2 понад 12 до 20 шт | 100м2 | 10.2376 | 19241.68 | 120021.9
ЕН15-46-10 | Фінішний шар штукатурки по каменю i бетону стiн вручну | 100м2 | 6.35 | 15458.99 | 98164.59
ЕН15-46-2 | Просте штукатурення цементно-вапняним розчином по каменю i бетону стін вручну | 100м2 | 10.35 | 9511.81 | 38047.24
ЕН15-47-1 | Високоякiсне штукатурення стін по каменю гіпсовими сумішами МП-75 з механізованим нанесенням суміші штукатурними станціями потужністю 5,5 кВт, продуктивністю 5-85 л/хв, при товщині шару штукатурки 20 мм | 100м2 | 35.38 | 22483.04 | 345789.16
ЕН15-47-5 | Установлення перфорованих штукатурних кутиків | 100м | 0.8 | 1936.56 | 1549.25
ЕН15-56-5 | Безпіщане накриття поверхонь стель розчином із клейового гіпсу [типу "сатенгіпс"] товщиною шару 1,5 мм | 100 м2 | 20.0096 | 5041.54 | 10699.16
ЕН15-56-6К=2 | Безпіщане накриття поверхонь стель розчином із клейового гіпсу [типу "сатенгіпс"], на кожний шар товщиною 0,5 мм додавати або вилучати | 100 м2 | 20.0096 | 3873.47 | 8220.28
ЕН15-63-1 | Улаштування обшивки стін гіпсокартонними і гіпсоволокнистими листами на клеї | 100м2 | 1.645 | 5919.56 | 9737.68
ЕН15-63-2 | Улаштування обшивки укосів гіпсокартонними і гіпсоволокнистими листами з кріпленням на клеї | 100м2 | 0.082 | 15793.58 | 1295.07
ЕН15-63-3 | Улаштування обшивки укосів гіпсокартонними і гіпсоволокнистими листами з кріпленням шурупами з улаштуванням металевого каркасу з утепленням мінераловатними плитами | 100м2 | 0.142 | 32541.24 | 4620.86
ЕН15-63-5 | Улаштування обшивки колон периметром до 1600 мм гіпсокартонними і гіпсоволокнистими листами з улаштуванням металевого каркасу | 100м2 | 0.4785 | 27694.8 | 13251.96
ЕН15-64-1 | Улаштування каркасу однорівневих підвісних стель із металевих профілів | 100м2 | 2.1222 | 11992.42 | 25450.31
ЕН15-66-1 | Улаштування підшивки горизонтальних поверхонь підвісних стель гіпсокартонними або гіпсоволокнистими листами. | 100 м2 | 2.1222 | 10920.72 | 23175.95
ЕН15-76-1 | Улаштування каркасу підвісних стель "Армстронг" | 100м2 | 1.8958 | 9431.26 | 17879.78
ЕН15-76-1К=0,8 | Демонтаж каркасу підвісних стель "Армстронг" | 100м2 | 1.62 | 7482.29 | 12121.31
ЕН15-76-2 | Укладання плит стельових в каркас стелі "Армстронг" | 100м2 | 1.8958 | 1121.41 | 2125.97
ЕН15-76-2К=0,8 | Демонтаж плит стельових в каркас стелі "Армстронг" | 100м2 | 1.62 | 897.13 | 1453.35
ЕН15-77-2кдем.=0,8 | (Демонтаж)(Демонтаж)Опорядження стін пластиковими панелями шириною до 400 мм | 100м2 | 3.16 | 11227.08 | 35477.57
ЕН15-77-3кдем.=0,8 | (Демонтаж)(Демонтаж)Опорядження стель пластиковими панелями шириною до 400 мм | 100м2 | 2.77 | 14997.11 | 41541.99
ЕН15-80-2 | Опорядження стін фасадів металосайдингом з утепленням з риштувань | 100 м2 | 21.6642 | 16976.56 | 161919.03
ЕН15-80-4 | Опорядження стін фасадів металосайдингом без утеплення з риштувань (парапет) | 100 м2 | 2.1 | 10955.03 | 11502.78
ЕН22-11-3 | Укладання трубопроводiв iз полiетиленових труб дiаметром 110 мм з гідравличним випробуванням | 1000м | 0.0154 | 27776.88 | 213.88
ЕН22-11-7 | Укладання трубопроводiв iз полiетиленових труб дiаметром 250 мм з гідравличним випробуванням | 1000м | 0.028 | 45136.26 | 225.68
ЕН22-36-1 | Установлення сталевих засувок або клапанiв зворотних дiаметром 50 мм | шт | 43 | 177.17 | 4783.59
ЕН22-36-2 | Установлення сталевих засувок або клапанiв зворотних дiаметром 100 мм | шт | 9 | 301.36 | 2712.24
ЕН22-40-1 | Приварювання фланцiв до сталевих трубопроводiв дiаметром 50 мм | шт | 11 | 58.29 | 174.87
ЕН22-40-2 | Приварювання фланцiв до сталевих трубопроводiв дiаметром 80 мм | шт | 22 | 97.08 | 1553.28
ЕН22-40-5 | Установлення фланців на трубопроводах діаметром 140 мм | шт | 30 | 117.49 | 1409.88
ЕН22-40-6 | Установлення фланців на трубопроводах діаметром 200 мм | шт | 14 | 186.84 | 2615.76
ЕН22-40-7 | Установлення фланців на трубопроводах діаметром 225 мм | шт | 1 | 226 | 226
ЕН22-47-1 | Протягування в футляр полiетиленових труб дiаметром до 100мм | 100м | 0.154 | 5841.32 | 449.78
ЕН22-48-1к=0,4 | Забивання бiтумом та пасмом смоляним кiнцiв футляра дiаметром 300 мм | 1 футляр | 2 | 470.24 | 470.24
ЕН22-8-5к=0,6 | Демонтаж сталевих водопровiдних труб, дiаметр труб 150 мм | 1000м | 0.072 | 30387.5 | 1093.95
ЕН26-1-1 | Iзоляцiя трубопроводiв дiаметром до 76 мм [цилiндрами][напiвцилiндрами][сегментами з пiнопласту], товщина iзоляцiйного шару 40 мм | 10 м | 11 | 194.46 | 2139.06
ЕН26-11-1 | Ізоляція трубопроводів трубками із спіненого каучуку, поліетилену | 10 м | 104.9 | 235.24 | 2258.3
ЕН26-23-26 | Iзоляцiя повітропровода перехода та короба мінватою фольгованою по гвіздках, що самоклеються | 10 м | 0.896 | 1273.47 | 70.04
ЕН26-24-1 | Iзоляцiя повітропроводів | 10 м2 | 53.5 | 543.18 | 16295.4
ЕН27-10-1 | Виправлення профілю щебеневих основ із додаванням нового матеріалу | 1000м2 | 1.405 | 82848.81 | 42252.89
ЕН27-13-2 | Улаштування верхнього шару двошарової основи зі щебеню за товщини 15 см | 1000м2 | 1.036 | 256413.36 | 265644.24
ЕН27-13-3 | Улаштування нижнього шару двошарової основи зі щебню за товщини 15 см | 1000м2 | 1.036 | 219086.4 | 226973.51
ЕН27-13-4К=7 | Улаштування основи зі щебеню, за зміни товщини на кожен 1 см додавати або вилучати до/з норм 27-13-1 -27-13-3 (до 8 см) | 1000м2 | -1.036 | 101126.29 | -104766.84
ЕН27-15-1 | Улаштування основи зі щебенево-піщаної суміші автогрейдером, за товщини шару 15 см | 1000м2 | 2.441 | 220617.18 | 228559.4
ЕН27-20-4 | Улаштування суцiльного прошарку з нетканого синтетичного матерiалу | 1000м2 | 2.441 | 7771.52 | 8051.29
ЕН27-59-3 | Розбирання дорожніх покриттів доріг із збірних залізобетонних плит | 100 м3 | 7.5 | 28489.8 | 53418.38
ЕН27-64-1 | Улаштування бетонних плитних тротуарів із заповненням швів цементним розчином | 100 м2 | 24 | 2797.57 | 16785.42
ЕН27-65-5 | Улаштування покриття з фігурних елементів мощення з використанням готової піщано-цементної суміші площадок та тротуарів шириною понад 2 м | 1000 м2 | 1.036 | 50998.51 | 52834.46
ЕН27-66-4 | Установлення бетонних бортових каменів на бетонну основу до 100 мм | 100 м | 2.2 | 20231.01 | 44508.22
ЕН27-68-1 | Розбирання бортових каменів на бетонній основі | 100 м | 14 | 4726.02 | 16541.07
ЕН27-69-2 | Улаштування дорожніх корит із переміщенням грунту на відстань до 100 м при глибині корита до 500 мм | 1000 м2 | 2.756 | 27372.62 | 75438.94
ЕН6-1-1 | Улаштування бетонної пiдготовки | 100м3 | 0.0177 | 280295.9 | 4961.24
ЕН6-1-15кдем.=0,8 | (Демонтаж)(Демонтаж)Улаштування фундаментних плит бетонних плоских | 100м3 | 0.00015 | 7343.38 | 1.1
ЕН6-1-16 | Улаштування фундаментних плит залiзобетонних плоских | 100м3 | 1.036 | 337928.49 | 350093.92
ЕН6-13-3 | Улаштування залiзобетонних пiдпiрних стiн i стiн пiдвалiв висотою до 3 м, товщиною до 300 мм бетон важкий В 15 (М 200), крупнiсть заповнювача 20-40мм | 100м3 | 0.0283 | 431771.25 | 12219.13
ЕН6-13-4 | Улаштування залiзобетонних пiдпiрних стiн i стiн пiдвалiв висотою до 3 м, товщиною понад 300 мм до 500 мм | 100м3 | 0.029 | 87239.56 | 2529.95
ЕН6-16-5кдем.=0,8 | (Демонтаж)(Демонтаж)Улаштування бетонних стiн i перегородок висотою до 3 м, товщиною понад 300 мм до 500 мм | 100м3 | 0.0193 | 32228.71 | 622.01
ЕН6-3-5 | Улаштування залiзобетонних фундаментiв загального призначення об'ємом понад 5 м3 до 25 м3 | 100м3 | 1.75 | 47258.9 | 11814.73
ЕН6-59-1 | Укладання бетонної суміші в конструкції бетононасосами | 100 м3 | 0.279 | 60397.36 | 1751.52
ЕН8-20-1 | Мурування стiн iз легкобетонних каменiв без облицювання при висотi поверху до 4 м | 1 м3 | 1.25 | 378.61 | 473.26
ЕН8-2-2 | Улаштування основи пiд фундаменти щебеневої | 1 м3 | 10.5 | 161.89 | 1699.85
ЕН8-3-7 | Гiдроiзоляцiя стiн, фундаментiв бокова обмазувальна бiтумна в 2 шари по вирiвнянiй поверхнi бутового мурування, цеглi, бетону (внутрішні поверхні) | 100м2 | 0.5 | 17789.26 | 1778.93
ЕН8-4-1 | Бокова iзоляцiя стiн, фундаментiв глиною (замок з глини) | 1 м3 | 30.5942 | 1142.01 | 2329.7
ЕН8-5-7 | Мурування внутрiшнiх стiн з цегли [силiкатної] при висотi поверху до 4 м | 1 м3 | 32.61 | 651.89 | 18813.55
К585521-Л007варіант2 | Кiльця КС15.6 залiзобетоннi серiя 3.900.1-14 випуск 1 (об'єм бетону -0,265 м3)(Ф53) | шт | 4 | 1672.8 | 1672.8
К585521-Л008варіант2 | Кiльця КС15.9 залiзобетоннi серiя 3.900.1-14 випуск 1 (об'єм бетону -0,40 м3)(Ф53) | шт | 2 | 3056.94 | 3056.94
К585521-Л036варіант2 | Плити покриття 1ПП15-2 залiзобетоннi серiя 3.900.1-14 випуск 1 (об'єм бетону -0,27 м3)(Ф53) | шт | 4 | 2943.04 | 2943.04
К585521-Л049варіант2 | Плити днищ ПН15 залiзобетоннi серiя 3.900.1- 14 випуск 1 (об'єм бетону -0,38 м3)(Ф53) | шт | 4 | 3821.19 | 3821.19
К585521-Л052варіант2 | Кiльця опорнi КО6 залiзобетоннi серiя 3.900.1- 14 випуск 1 (об'єм бетону -0,02 м3)(Ф53) | шт | 4 | 465.78 | 931.56
К585521-Л052варіант3 | Кiльця опорнi КО6 залiзобетоннi серiя 3.900.1- 14 випуск 1 (об'єм бетону -0,02 м3)(Ф53) | шт | 6 | 765.67 | 2297.01
К585521-П106варіант2_С1415-8215 | Плити перекриття П5Д-5 серiя 3.006.1- 2.87(Ф96)/ П8Д-8 | шт | 8 | 765.83 | 3063.32
К585821-Г151варіант3_С1415-8298 | Лотки каналiв збiрнi з/б марки Л4Д-8 серiя 3.006.1-2.87 вып.0-2(Ф96)/Л7Д-8 | шт | 8 | 1374.98 | 5499.92
М10-399-2 | Монтаж шафи упрвління | шт | 1 | 1603.92 | 1603.92
М11-1-1 | Конструкцiї для установлення приладiв, маса до 1 кг | шт | 12 | 30.91 | 61.82
М11-1-3 | Конструкцiї для установлення приладiв, маса до 3 кг | шт | 11 | 221.78 | 1108.9
М11-138-1 | Монтаж механiзму виконавчого, маса до 20 кг | комплект | 4 | 99.95 | 199.9
М11-30-1 | Прилади, що установлюються на технологiчних трубопроводах i устаткуваннi на закладних пристроях, з'єднання рiзальнi | шт | 24 | 32.86 | 32.86
М11-31-1 | Прилади, що установлюються на конструкцiях, маса до 5 кг | шт | 26 | 84.92 | 169.84
М11-350-1 | Прилади, що монтуються на технологiчному трубопроводi [расходомiр об'ємний, швидкiсний, iндукцiйний; ротаметр, клапан регулюючий; регулятор тиску та температури прямої дiї; покажчик потоку рiдини; проточнi датчики концентратомiрiв i щiльномiрiв, РН- метрiв], дiаметр трубопроводу до 20 мм | шт | 9 | 147.24 | 294.48
М11-350-2 | Прилади, що монтуються на технологiчному трубопроводi [ клапан регулюючий; регулятор тиску та температури прямої дiї; проточнi датчики концентратомiрiв i щiльномiрiв] | шт | 8 | 110.74 | 553.7
М11-350-3 | Прилади, що монтуються на технологiчному трубопроводi [расходомiр об'ємний, швидкiсний, iндукцiйний; ротаметр, клапан регулюючий; регулятор тиску та температури прямої дiї; покажчик потоку рiдини; проточнi датчики концентратомiрiв i щiльномiрiв, РН- метрiв], дiаметр трубопроводу до 50 мм | шт | 1 | 393.05 | 393.05
М11-350-4 | Прилади, що монтуються на технологiчному трубопроводi [расходомiр об'ємний, швидкiсний, iндукцiйний; ротаметр, клапан регулюючий; регулятор тиску та температури прямої дiї; покажчик потоку рiдини; проточнi датчики концентратомiрiв i щiльномiрiв, РН- метрiв], дiаметр трубопроводу до 80 мм | шт | 14 | 710.63 | 2842.52
М11-350-5 | Прилади, що монтуються на технологiчному трубопроводi [расходомiр об'ємний, швидкiсний, iндукцiйний; ротаметр, клапан регулюючий; регулятор тиску та температури прямої дiї; покажчик потоку рiдини; проточнi датчики концентратомiрiв i щiльномiрiв, РН- метрiв], дiаметр трубопроводу до 120 мм | шт | 1 | 940.17 | 940.17
М11-96-1 | Установлення системи автоматичного вводу флокулянту | шт | 1 | 109.46 | 109.46
М12-698-6заст. | Монтаж закладного пристрою | 10 шт | 12.4 | 1133.6 | 14056.64
М12-70-2 | Трубопроводи з мiдних труб, дiаметр зовнiшнiй 28 мм | 100 м | 0.25 | 11336 | 2834
М12-70-4 | Трубопроводи з мiдних труб, дiаметр зовнiшнiй 42 мм | 100 м | 0.25 | 11336 | 2834
М12-792-2 | Засувки, клапани сталеві фланцеві регулюючі на умовний тиск 4-6,4 МПа [40-64 кгс/см2], діаметр умовного проходу 32-50 мм | 10 шт | 0.1 | 6801.6 | 680.16
М12-792-6 | Засувки, клапани сталеві фланцеві регулюючі на умовний тиск 4-6,4 МПа [40-64 кгс/см2], діаметр умовного проходу 140 мм | 10 шт | 0.6 | 11477.7 | 6886.62
М12-792-7 | Засувки, клапани сталеві фланцеві регулюючі на умовний тиск 4-6,4 МПа [40-64 кгс/см2], діаметр умовного проходу 200 мм | 10 шт | 1.5 | 15870.4 | 23805.6
М18-271-9 | Монтаж теплообмiнника | шт | 6 | 581.36 | 3488.16
М28-461-3 | Монтаж фільтра | шт | 6 | 1583.52 | 9501.12
М38-7-5 | Монтаж вузла водозмішувача | шт | 3 | 3519.79 | 3519.79
М39-1-1 | Монтаж пристрою та пiдключення кабелiв або проводiв зовнiшньої мережi до апаратiв та приладiв ввiдного пристрою ВРУ1-11-10, -12-10 | пристрiй | 1 | 2253.74 | 2253.74
М4-187-5 | Монтаж автоматична станції контролю | шт | 1 | 824.19 | 824.19
М7-169-2 | Монтаж вентилятора радiального загального призначення з електродвигуном на однiй вiсi, маса до 0,1 т | шт | 11 | 1219.9 | 3659.7
М7-245-4ВказiвкищодозастосуванняРЕКНМУтаб.1,к=0,75 | Монтаж насоса, масса до 0,11 т | шт | 3 | 1477.7 | 4433.1
М7-35-2 | Монтаж агрегату або машини компресорно- конденсаторної. | шт | 1 | 3271.3 | 3271.3
М8-141-2 | Кабель до 35 кВ, що прокладається у готових траншеях без покриттiв, маса 1 м до 2 кг | 100 м | 0.15 | 1328.83 | 199.32
М8-142-1 | Улаштування постелi при одному кабелi у траншеї | 100 м | 2.04 | 664.42 | 93.02
М8-143-5 | Покривання 1-2 кабелів, прокладених у траншеї, сигнальною стрічкою | 100 м тр | 2.04 | 235.31 | 32.94
М8-146-1 | Кабель до 35 кВ, що прокладається з крiпленням накладними скобами, маса 1 м до 0,5 кг | 100 м | 0.15 | 1328.83 | 199.32
М8-146-2 | Кабель до 35 кВ, що прокладається з крiпленням накладними скобами, маса 1 м до 1 кг | 100 м | 10.4 | 1575.44 | 16384.58
М8-148-1 | Кабель до 35 кВ у прокладених трубах, блоках i коробах, маса 1 м до 1 кг | 100 м | 34.9 | 1149.73 | 40125.58
М8-148-2 | Кабель до 35 кВ у прокладених трубах, блоках i коробах, маса 1 м до 2 кг | 100 м | 2.33 | 1661.04 | 647.81
М8-395-1 | Лоток по установлених конструкцiях, ширина лотка до 200 мм | 100 м | 0.96 | 2685.35 | 429.66
М8-401-1 | Кабель дво-, чотирижильний перерiзом жили до 16 мм2, що прокладається з крiпленням накладними скобами | 100 м | 4.74 | 10104.8 | 17582.35
М8-405-1 | Провiд, що прокладається по сталевих конструкцiях i панелях, перерiз до 16 мм2 | 100 м | 3 | 3654.29 | 1827.15
М8-407-1 | Труба сталева по стiнах з крiпленням накладними скобами, дiаметр до 25 мм | 100 м | 0.48 | 4017.17 | 321.37
М8-409-1 | Монтаж труби гофрированої ПВХ, дiаметр до 25 мм | 100 м | 4.86 | 2723.37 | 2205.93
М8-412-1 | Провiд перший одножильний або багатожильний у загальному обплетеннi у прокладених трубах або металорукавах, сумарний перерiз до 2,5 мм2 | 100 м | 12 | 553.68 | 1107.36
М8-412-2 | Провiд перший одножильний або багатожильний у загальному обплетеннi у прокладених трубах або металорукавах, сумарний перерiз до 6 мм2 | 100 м | 19.95 | 777.84 | 2123.5
М8-412-3 | Провiд перший одножильний або багатожильний у загальному обплетеннi у прокладених трубах або металорукавах, сумарний перерiз до 16 мм2 | 100 м | 5.22 | 895.87 | 4676.44
М8-412-4 | Провiд перший одножильний або багатожильний у загальному обплетеннi у прокладених трубах або металорукавах, сумарний перерiз до 35 мм2 | 100 м | 0.78 | 1308.87 | 785.32
М8-412-5 | Провiд перший одножильний або багатожильний у загальному обплетеннi у прокладених трубах або металорукавах, сумарний перерiз до 70 мм2 | 100 м | 0.68 | 1522.53 | 1035.32
М8-575-1 | Установлення приладiв або апаратiв, знятих перед транспортуванням | шт | 180 | 116.83 | 1168.3
М8-599-9 | Щиток освiтлювальний, що установлюється розпiрними дюбелями на стiнi, маса щитка до 6 кг | шт | 12 | 354.04 | 708.08
М8-80-1 | Прилад вимiрювання i захисту, кiлькiсть кiнцiв, що пiдключаються, до 2 | шт | 150 | 113.36 | 1133.6
М8-81-1 | Апарат керування i сигналiзацiї, кiлькiсть кiнцiв, що пiдключаються, до 2 | шт | 108 | 113.36 | 1813.76
М8-818-6 | Термодатчики | шт | 18 | 604.52 | 2418.08
МП1-7-4 | Додавати на кожний додатковий шар гідроізоляційної мембрани товщиною 2 мм до норм 7-1, 7-2, 7-3 | 100 м2 | 5.87 | 441.95 | 2594.25
МП1-8-1 | Рулонна гідроізоляція бетонних та залізобетонних конструкцій гідроізоляційною мембраною Poliglass з використанням грунтовки Idroprimer | 100 м2 | 5.87 | 4054.04 | 23797.21
П2-16-9 | Системи багатоконтурні [каскадні або інші складні автоматичного регулювання] багатоконтурні з числом параметрів настроювання до 5 | Система | 12 | 9317.84 | 18635.68
П3-1-1 | Шахта витяжна | Пристр. | 14 | 342.29 | 4792.06
П3-11-2 | Регулювально-запірні пристрої. Клапан повітряний змішувальний з електричним приводом | Пристр. | 6 | 351.8 | 2110.8
П3-11-3 | Регулювально-запірні пристрої. Регулятор витрати повітря | Пристр. | 3 | 680.77 | 2042.31
П3-11-5 | Регулювально-запірні пристрої. Клапан зворотний | Пристр. | 11 | 285.24 | 3137.64
П3-12-2 | Мережа систем вентиляції і кондиціонування повітря при кількості перерізів до 10 | Вен.мер. | 6 | 2662.24 | 7986.72
П3-13-2 | Фільтри рамні й коміркові [матерчаті, паперові, сітчасті], масляні, фільтри-поглиначі при кількості комірок до 8 | Пристр. | 3 | 760.64 | 2281.92
П3-2-1 | Вентилятор осьовий з вхідними елементами мережі, встановлений у повітроводі, шахті, прорізі, або дахового типу, N 4-8 | Пристр. | 7 | 855.72 | 5990.04
П3-4-3 | Установка теплообмінна з кількістю нагрівачів до 12 | Установ. | 9 | 1806.52 | 16258.68
П3-4-4 | Установка теплообмінна з кількістю нагрівачів до 20 | Установ. | 2 | 4468.76 | 8937.52
ПР13-6070 | Захист і зміцнення устаткування і конструкцій полімерними композиціями проникаючої дії: конструкції з цегли і бетону, перший шар | м2 | 635 | 95.32 | 60528.2
ПР13-8029 | Знепилювання поверхонь | м2 | 635 | 28.93 | 18370.55
ПР26-5004 | Ізоляція трубопроводів ізоляцією Ізофом [Мерілон] | 100 п.м | 19.2 | 254.14 | 459.99
РН11-50-2 | Вiдбивання штукатурки по цеглi та бетону зi стiн та стель, площа вiдбивання в одному мiсцi бiльше 5 м2 | 100м2 | 22.595 | 3024.42 | 10910.6
РН12-36-5прим | Грунтування поверхонь всерединi будiвлi по цеглі та бетону | 100м2 | 23.8326 | 537.98 | 12821.46
РН13-15-5 | Розбирання облицювання стiн з керамiчних глазурованих плиток | 100м2 | 9.9768 | 4670.66 | 2005.11
РН15-19-1 | Прокладання трубопроводiв з труб полiетиленових дiаметром 17 мм | 100м | 11 | 4068.82 | 44757.02
РН18-1-5 | Розбирання асфальтобетонних покриттiв механiзованим способом | 100м3 | 2.9535 | 17760.43 | 52455.43
РН18-30-1 | Установлення бетонних поребрикiв на бетонну основу | м | 368 | 256.54 | 94406.72
РН18-49-1кдем.=0,8 | (Демонтаж)Улаштування покриттiв з дрiбнорозмiрних фiгурних елементiв мощення [ФЭМ] | 100м2 | 5.45 | 6734.34 | 36702.15
РН19-1-2 | Розбирання iзоляцiї з мiнеральної вати | м3 | 10.815 | 286.61 | 3099.69
РН20-25-13 | Пробивання отворiв глибиною 100 мм, перерiзом 200х200 мм в залiзобетонних та бетонних стiнах та пiдлогах | 10шт | 0.4 | 597.89 | 239.16
РН20-25-14 | Пробивання отворiв глибиною 100 мм, перерiзом 200х200 мм в залiзобетонних та бетонних стелях | 10шт | 4.2 | 772.11 | 2934.02
РН20-25-15 | Пробивання отворiв глибиною 100 мм, перерiзом 250х250 мм в залiзобетонних та бетонних стiнах та пiдлогах | 10шт | 0.2 | 1016.53 | 203.31
РН20-25-30К=20 | На кожнi 10 мм змiни глибини отворiв перерiзом 200х200 мм в залiзобетонних та бетонних стелях додавати або виключати ( до товщини 300 мм) | 10шт | 3.8 | 1196.11 | 4545.22
РН20-25-30К=40 | На кожнi 10 мм змiни глибини отворiв перерiзом 200х200 мм в залiзобетонних та бетонних стелях додавати або виключати ( до товщини 500 мм) | 10шт | 0.4 | 2392.22 | 956.89
РН20-25-31К=35 | На кожнi 10 мм змiни глибини отворiв перерiзом 250х250 мм в залiзобетонних та бетонних стiнах та пiдлогах додавати або виключати ( до 450 мм) | 10шт | 0.2 | 2775.77 | 555.15
РН20-37-1застос. | Герметизіція швів | 100м | 1.6 | 1068.87 | 1710.19
РН20-40-1 | Навантаження смiття вручну | 1 т | 92.608 | 93.14 | 429.19
РН20-41-1 | Навантаження сміття екскаваторами на автомобілі-самоскиди, місткість ковша екскаватора 0,25 м3. | 100 т | 2.6898 | 7747.66 | 122.41
РН20-5-1 | Установлення та розбирання зовнiшнiх металевих трубчастих iнвентарних риштувань, висота риштувань до 16 м | 100м2 | 17.98 | 4606.65 | 82827.57
РН3-25-3 | Пробивання отворiв дiаметром до 25 мм в цегляних стiнах при товщинi стiни в 1 цеглину вручну | 100 отв. | 0.12 | 6211.04 | 745.32
РН3-26-3 | Пробивання отворiв у бетонних та залiзобетонних стiнах глибиною бiльше 300 мм, розмiр сторони 200 мм | 100 отв. | 0.02 | 18947.75 | 378.96
РН3-9-2 | Забивання отворiв та гнiзд у бетонних стiнах, площа забиття 0,2 м2 | 1 м3 | 0.028 | 12944.12 | 362.44
РН4-18-1 | Установлення анкерiв | 100 кг | 0.0036 | 8106.99 | 29.19
РН5-11-2кдем.=0,7 | (Демонтаж)(Демонтаж)Розбирання оцинкованого каркасу з утеплювачем мінвата | 100 м2 | 10.5986 | 14572.1 | 154443.86
РН7-1-2 | Розбирання лаг з дощок i брускiв | 100м2 | 5.613 | 631.97 | 3547.25
РН7-2-1 | Розбирання дощатих покриттiв пiдлог | 100м2 | 11.8927 | 3033.56 | 17027.37
РН7-2-5 | Розбирання покриттiв пiдлог з лiнолеуму та релiну | 100м2 | 2.9666 | 1028.52 | 3051.21
РН7-2-6 | Розбирання спортивних покриттiв пiдлог | 100м2 | 1.2 | 2229.6 | 2675.52
РН7-2-7 | Розбирання покриттiв пiдлог з керамiчних плиток | 100м2 | 4.58 | 5889.1 | 9304.78
РН7-27-6кдем.=0,8 | (Демонтаж)(Демонтаж)Улаштування мозаїчних покриттiв площею понад 10 м2 | 100м2 | 6.0891 | 13980.11 | 85126.29
РН7-2-8 | Розбирання цементних покриттiв пiдлог | 100м2 | 3 | 3192.72 | 9578.16
РН7-3-2 | Розбирання цементних плiнтусiв | 100м | 0.65 | 1057.66 | 687.48
РН8-2-2 | Розбирання покриттiв покрiвлi з листової сталi | 100м2 | 0.1375 | 946.81 | 130.19
РН8-31-1 | Улаштування покриття з рулонних матерiалiв насухо без промазування кромок | 100м2 | 11.56 | 428.04 | 2022.75
РН8-40-4 | Улаштування з листової сталi пояскiв, сандрикiв, пiдвiконних вiдливiв | 100м | 34.46 | 2657.38 | 28433.97
РН8-40-6 | Улаштування з листової сталi примикань до стiн | 100м | 1.84 | 1617.03 | 2975.34
С111-1630варіант1 | Стрічка ущільнувальна звукоізоляційна шириною 30 мм | м | 900 | 2.35 | 2112.3
С111-1630варіант2 | Стрічка ущільнувальна звукоізоляційна шириною 30 мм | м | 1310.1 | 2.13 | 2243.53
С111-1638варіант2 | Круг абразивний | шт | 4 | 1107.25 | 4429
С111-1650-1варіант2 | Цемент | кг | 7175.5 | 4.94 | 940.92
С111-1650-1варіант3 | Пісок | кг | 34925 | 0.45 | 15635.22
С111-1683-1варіант1 | Стрічка клеюча для склеювання плівки DECKER POWERBAND | м | 715 | 0.97 | 697.01
С111-1720варіант1 | Плiвка полiетиленова | м2 | 1329.394 | 4.72 | 2565.06
С111-1721-11Бваріант1 | Стрічка сигнальная "Кабель 0,4кВ" 300 мм | м | 190 | 7.85 | 1491.5
С111-1721-11Вваріант2 | Стрiчка сигнальна | м | 14 | 7.84 | 109.76
С111-1776-П1 | Круг відрізний алмазний, діаметр 230 мм | шт | 9 | 1111.48 | 10003.32
С111-1784варіант1 | Сітка з арматури Ф12 А400С, чарунками 150х150 мм/фасадна | м2 | 875 | 5.4 | 675.4
С111-1867варіант1 | Кріплення для труб PPR д.40мм | шт | 29 | 9.08 | 136.2
С111-1867варіант12 | Кріплення для труб Ф 110 мм | шт | 60 | 36.03 | 2161.8
С111-1867варіант13 | Кріплення для труб Ф 50 мм | шт | 15 | 20.13 | 301.95
С111-1867варіант2 | Кріплення для труб PPR д.20мм | шт | 117 | 3.42 | 400.14
С111-1867варіант24 | Кріплення для труб д.40мм | шт | 30 | 15.16 | 454.8
С111-1867варіант25 | Кріплення для труб д.50мм | шт | 10 | 24.16 | 241.6
С111-1867варіант26 | Кріплення для труб д. 32 мм | шт | 30 | 14.78 | 443.4
С111-1867варіант27 | Кріплення для труб д.25 мм | шт | 100 | 8.99 | 449.5
С111-1867варіант28 | Кріплення для труб д.20 мм | шт | 350 | 6.93 | 2425.5
С111-1867варіант29 | Кріплення для труб М8 1/2"(20-23) | шт | 50 | 26.96 | 1348
С111-1867варіант3 | Кріплення для труб PPR д.25мм | шт | 26 | 6.48 | 168.48
С111-1867варіант30 | Кріплення для труб М8 3/4"(25-30) | шт | 350 | 28.83 | 10090.5
С111-1867варіант31 | Кріплення для труб М8 1"(32-37) | шт | 260 | 31.07 | 8078.2
С111-1867варіант32 | Кріплення для труб М8 1 1/4"(42-47) | шт | 220 | 35.19 | 7741.8
С111-1867варіант33 | Кріплення для труб М8 2"(59-65) | шт | 200 | 42.12 | 8424
С111-1867варіант4 | Кріплення для труб PPR д.32мм | шт | 92 | 9.1 | 291.2
С111-1867варіант7 | Крiплення для труби PPR Ф20 | шт | 106 | 3.42 | 362.52
С111-1867варіант8 | Крiплення для труби PPR Ф25 | шт | 24 | 6.48 | 155.52
С111-1896варіант1 | Грунтовка Eco prim grip | кг | 290 | 250.47 | 72636.59
С111-1904варіант3 | Кріпильні анкери (цанги) М8 | шт | 1080 | 8.23 | 8888.4
С111-2000-2варіант1 | Клеюча сумiш "flex" для плитки з природного та штучного каменю Ceresit СМ 17/СМ117 | кг | 170.768 | 15.34 | 2619.17
С111-2000-7варіант4 | Еластична клеюча сумiш Ceresit СМ 11 | кг | 3904.628 | 6.97 | 11197.29
С111-2000-7варіант5 | Еластична клеюча сумiш Ceresit СМ 17/СМ117 | кг | 63.024 | 15.34 | 966.64
С111-2001-1варіант2 | Кольоровий шов 2-5мм Baumit PremiumFuge | кг | 0.496 | 100.54 | 49.87
С111-2001-1варіант3 | Кольоровий шов 2-5мм Ceresit СЕ 33 СУПЕР | кг | 14.9094 | 100.54 | 1498.96
С111-2001-2варіант2 | Еластичний водостiйкий кольоровий шов до 5 мм Ceresit СЕ 40 aguastatic | кг | 343.3909 | 119.62 | 16620.83
С111-2005-1 | Самовирiвнювальна сумiш 3-15 мм Ceresit СN 69 | кг | 14309.7509 | 10.53 | 43709.68
С111-2005-8варіант1 | Унiверсальний засiб для вирiвнювання та ремонту Thomsit RS 88 | кг | 12299.4785 | 38.86 | 138645.8
С111-2014-2варіант1 | Рідкий ПВХ CF | л | 8 | 4080.42 | 32643.36
С111-2014-6варіант4 | Грунтовка глибокопроникна Ceresit CT 17 | л | 980.248 | 26.29 | 1450.68
С111-258 | Плитки керамiчнi глазурованi для внутрiшнього облицювання стiн гладкi кольоровi [однобарвнi] без завалу | м2 | 441.6124 | 283.62 | 88450.23
С111-258варіант2 | Плитки керамiчнi для внутрiшнього облицювання стiн | м2 | 404 | 541.51 | 218770.33
С111-258варіант3 | Плитки керамiчнi для внутрiшнього облицювання стiн/ Плитка керамограніт CENTRO WHITE 30x60 ZNXCE 1BR | м2 | 630 | 459.46 | 289459.8
С1113-246варіант2 | Емаль антикорозiйна "ЗЕБРА" (3 в 1)/ емаль | т | 0.0058444 | 83316.59 | 246.32
С1113-296варіант1 | Фінішна шпаклiвка CERESIT СТ-225 | кг | 4001 | 43.07 | 18262.69
С1113-296варіант3 | Стартова шпаклiвка CERESIT СТ-29 | кг | 7203 | 8.58 | 6553.9
С1113-299варіант2 | Порошок ДСА-1/ БС-13 | кг | 2.0239 | 87.25 | 87.25
С111-562варіант3 | Лiнолеум спортивний | м2 | 510 | 835.1 | 425901
С111-594варіант2 | Мастика покрiвельна гаряча ТехноНИКОЛЬ №41/ гідроізоляційна | т | 0.0402 | 123784.87 | 4976.15
С111-741варіант2 | Плита Titan ф.Кнауф | м2 | 273.21 | 127.91 | 22093.25
С111-857варіант2 | Руберойд пiдкладний Біполь ЕПП 3,0 | м2 | 22 | 97.49 | 2144.78
С111-956варіант2 | Компенсуюча петля поліпропіленова D 32 Wavin | шт | 1 | 125.63 | 125.63
С112-285варіант1 | Брус | м3 | 0.365 | 10337.26 | 1886.55
С113-1278варіант1 | Муфта перехідна РРR 25*20/редукція | шт | 4 | 6.79 | 27.16
С113-1278варіант100 | Трійник РРR 25х20х25 | шт | 90 | 20.21 | 606.3
С113-1278варіант101 | Трійник РРR 25х25х25 | шт | 28 | 17.23 | 482.44
С113-1278варіант102 | Трійник РРR 32х25х32 | шт | 6 | 38.56 | 231.36
С113-1278варіант103 | Муфта перехідна РРR 40_32 | шт | 6 | 30.15 | 180.9
С113-1278варіант104 | Муфта перехідна РРR 50_40 | шт | 2 | 49.42 | 98.84
С113-1278варіант105 | Муфта РРR 50 | шт | 2 | 73.57 | 147.14
С113-1278варіант106 | Муфта РРR 32 | шт | 60 | 15.35 | 921
С113-1278варіант107 | Муфта РРR 25 | шт | 76 | 13.28 | 79.68
С113-1278варіант108 | Муфта РРR 20 | шт | 60 | 9.92 | 595.2
С113-1278варіант109 | Трійник РРR 40_25_40 | шт | 18 | 85.92 | 1546.56
С113-1278варіант110 | Трійник РРR 50_25_50 | шт | 2 | 129.54 | 259.08
С113-1278варіант111 | Трійник РРR 63_25_63 | шт | 22 | 265.44 | 5839.68
С113-1278варіант112 | Трійник РРR 63_40_63 | шт | 2 | 273.87 | 547.74
С113-1278варіант113 | Муфта перехідна РРR 63_40 | шт | 4 | 97.33 | 389.32
С113-1278варіант114 | Трійник РРR 50_20_50 | шт | 2 | 129.54 | 259.08
С113-1278варіант115 | Трійник РРR 63_63_63 | шт | 4 | 235.31 | 941.24
С113-1278варіант116 | Муфта перехідна РРR 63_50 | шт | 2 | 107.27 | 214.54
С113-1278варіант22 | Трійник РРR 32*25*32 | шт | 7 | 21.33 | 42.66
С113-1278варіант23 | Трійник РРR 25 | шт | 120 | 9.38 | 1125.6
С113-1278варіант24 | Трійник РРR 25*20*25 | шт | 9 | 10.99 | 98.91
С113-1278варіант26 | Кутик РРR 90* Д-20 | шт | 64 | 6.57 | 420.48
С113-1278варіант27 | Кутик РРR 90* Д-25 | шт | 12 | 7.24 | 86.88
С113-1278варіант28 | Кутик РРR 90* Д-32 | шт | 3 | 12.61 | 37.83
С113-1278варіант29 | Кутик РРR 90* Д-40 | шт | 2 | 21.73 | 43.46
С113-1278варіант48 | Муфта перехідна РРR 32*20 | шт | 2 | 15.22 | 30.44
С113-1278варіант53 | Трійник РРR 20*20*20 | шт | 4 | 7.08 | 28.32
С113-1278варіант54 | Муфта перехідна РРR 40*20 | шт | 2 | 13.19 | 26.38
С113-1278варіант55 | Трійник РРR 40 | шт | 2 | 32 | 64
С113-1278варіант56 | Трійник РРR 20 | шт | 13 | 7.08 | 92.04
С113-1278варіант6 | Муфта перехідна РРR 32*25 | шт | 1 | 16.12 | 16.12
С113-1278варіант7 | Муфта перехідна РРR 40*32 | шт | 2 | 16.96 | 33.92
С113-1278варіант94 | Муфта перехідна РРR 25_20 | шт | 114 | 13.28 | 1513.92
С113-1278варіант95 | Муфта перехідна РРR 32_25 | шт | 8 | 17.23 | 137.84
С113-1278варіант96 | Трійник РРR 20_20_20 | шт | 20 | 13.28 | 265.6
С113-1278варіант97 | Муфта РРR 40 | шт | 60 | 38.56 | 2313.6
С113-1278варіант98 | Муфта РРR 63 | шт | 50 | 116.06 | 5803
С113-1278варіант99 | Трійник РРR 40_20_40 | шт | 10 | 82.55 | 825.5
С113-1360варіант3 | Труба для зовнішньої каналізації з розтрубом ПВХ з ущільнюючим кільцем, клас S (SN8, SDR34) дiаметр 110х 3,2мм | м | 16 | 152.69 | 1221.52
С113-1386 | Труби полiетиленовi для подачi холодної води РЕ 100 SDR-17(1,0 МПа), зовнiшнiй дiаметр 225х13,4 мм | м | 18 | 1255.68 | 11301.12
С113-138варіант2 | Труби сталевi електрозварнi прямошовнi iз сталi марки 20, зовнiшнiй дiаметр 57 мм, товщина стiнки 3 мм (для гільз) | м | 4 | 280.43 | 560.86
С113-139варіант8 | Труба стальна 89х4,5 (ДУ 80) | м | 6.6 | 982.39 | 2947.17
С113-139варіант9 | Труба стальна 108х4,0 (ДУ 125) | м | 3 | 1365.75 | 4097.25
С113-1451-1варіант1 | Труби зовнішньої каналізації ПВХ діаметром 50х2,2 мм | м | 20 | 176.12 | 3522.4
С113-1451-2 | Труби зовнішньої каналізації ПВХ діаметром 110х3 мм | м | 155 | 124.44 | 19288.2
С113-1451варіант3 | Труба поліетиленова Ду 110 мм | м | 37 | 256.17 | 9478.29
С113-1451варіант4 | Труба каналізаційна із ПВХ з ущільнюючим кільцем SN8, SDR34 для зовнішньої каналізації DN 110х3,2 Wavin | м | 22 | 528.57 | 5814.27
С113-1455варіант2 | Труба для зовнішньої каналізації із раструбом ПВХ з ущільнюючим кільцем, клас S (SN8, SDR34), Dу 250х7,3 Wavin/225мм | м | 10 | 1254.07 | 6270.35
С113-1457-1варіант4 | Трійник пластмасовий РР-НТ прямий 90* Ф110х110 | шт | 29 | 87.85 | 2547.65
С113-1457-1варіант5 | Трійник пластмасовий РР-НТ косой 90* Ф110х50 | шт | 9 | 57.27 | 515.43
С113-1466варіант2 | Відвід 45_ з ущільнюючим кільцем клас S (SN8) для зовнішньоі каналізаціі Dy110x45 Wavin | шт | 2 | 74.3 | 74.3
С113-1472варіант3 | Муфта ст. Ф20 мм | шт | 4 | 16.1 | 64.4
С113-1472варіант4 | Різьба приварна ст. Ф20 мм | шт | 8 | 13.1 | 104.8
С113-1472варіант5 | Муфта ст. Ф40 мм | шт | 4 | 43.99 | 175.96
С113-1472варіант6 | Муфта ст. Ф32 мм | шт | 8 | 35.57 | 284.56
С113-1472варіант7 | Різьба приварна ст. Ф32 мм | шт | 16 | 31.83 | 509.28
С113-1472варіант8 | Різьба приварна ст. Ф40 мм | шт | 8 | 40.06 | 320.48
С113-1559варіант2 | Муфта протипожежна РТМК для труби D32 | шт | 2 | 236.98 | 473.96
С113-1559варіант3 | Муфта протипожежна РТМК для труби D25 | шт | 2 | 225.88 | 451.76
С113-1559варіант4 | Муфта протипожежна РТМК для труби Dу110 | шт | 1 | 498.54 | 498.54
С113-155варіант2 | Труби сталевi електрозварнi прямошовнi iз сталi марки 20, зовнiшнiй дiаметр 89 мм, товщина стiнки 4 мм (для гільз) | м | 0.5 | 291.57 | 145.79
С113-1607варіант4 | Перехiд 89х3,5-57х3,5 | шт | 2 | 150.69 | 301.38
С113-1607варіант5 | Перехiд 89х3,5-76х3,5 | шт | 2 | 133.65 | 267.3
С113-1607варіант6 | Перехiд 76х3,5-45х2,5 | шт | 2 | 170.73 | 341.46
С113-1608варіант4 | Перехiд 57х3,5-38х3,0 мм | шт | 3 | 74.32 | 222.96
С113-1681 | Труби полiпропiленовi PN 16 для теплої i холодної води дiам. 20х2,8 мм | м | 59 | 23.27 | 1140.23
С113-1681варіант1 | Труба PN16 SDR 7.4 20х2,8 Ek WAVIN Ekoplastik | м | 105 | 23.27 | 2443.35
С113-1681варіант4 | Труби композитная PPR "Stabi" Ф20х2,8 | м | 100 | 57.39 | 5739
С113-1682варіант1 | Труба PN16 SDR 7.4 25х3,5 Ek WAVIN Ekoplastik | м | 24 | 37.3 | 895.2
С113-1682варіант4 | Труба композитная PPR "Stabі" Ф25х3,5 | м | 24 | 82.38 | 1977.12
С113-1682варіант7 | Труба поліпропіленова стабілізована диам. 25х3,5 мм Ekoplastik Stabi | м | 300 | 161.17 | 3223.4
С113-1682варіант8 | Труба поліпропіленова стабілізована диам. 20х2,8 мм Ekoplastik Stabi | м | 244 | 111.19 | 444.76
С113-1683 | Труби полiпропiленовi PN 16 для теплої i холодної води дiам. 32х4,4 мм | м | 24 | 65.55 | 1573.2
С113-1683варіант1 | Труба композитная PPR "Stabі" Ф32х4,4 Ek WAVIN Ekoplastik | м | 105 | 125.29 | 4385.15
С113-1683варіант3 | Труба поліпропіленова стабілізована Ekoplastik Stabi дiам. 32х4,4 мм | м | 220 | 244.1 | 53702
С113-1684 | Труби полiпропiленовi PN 16 для теплої i холодної води дiам. 40х5,5 мм | м | 14 | 101.31 | 1418.34
С113-1684варіант1 | Труба композитная PPR "Stabі" Ф40х5,5 Ek WAVIN Ekoplastik | м | 34 | 173.36 | 2947.12
С113-1684варіант3 | Труба поліпропіленова стабілізована диам. 40х5,5 мм Ekoplastik Stabi | м | 220 | 349.87 | 76971.4
С113-1685варіант2 | Труба поліпропіленова стабілізована диам. 50х6,9 мм Ekoplastik Stabi | м | 10 | 529.75 | 5297.5
С113-1686варіант2 | Труба поліпропіленова стабілізована диам. 63х8,7 мм Ekoplastik Stabi | м | 200 | 791.64 | 158328
С113-1688варіант1 | Труби поліетиленові 17х2 мм RAUTHERM S | м | 1100 | 44.93 | 49423
С113-1697варіант2 | Труба полiпропiленова водопровідна PN 28 "STABI PLUS" S 3,2/SDR 7,4 D 20х2,8 мм Wavin | м | 83 | 57.39 | 4763.37
С113-1699варіант2 | Труба полiпропiленова водопровідна PN 28 "STABI PLUS" S 3,2/SDR 7,4 D 32х4,4 мм Wavin | м | 41 | 125.29 | 5136.89
С113-1700варіант2 | Труба полiпропiленова водопровідна PN 28 "STABI PLUS" S 3,2/SDR 7,4 D 40х5,5 мм Wavin | м | 14 | 125.38 | 1755.32
С113-1702варіант2 | Труба полiпропiленова водопровідна PN 28 "STABI PLUS" S 3,2/SDR 7,4 D 63х8,6 мм Wavin | м | 40 | 454.7 | 18188
С113-1727варіант1 | Хрестики для укладання плитки | шт | 263 | 0.13 | 34.19
С113-1743 | Трійник 90/90 PVC-U | шт | 8 | 648 | 5184
С113-1783варіант16 | Перехід МРН 40х1 1/4" | шт | 20 | 603.88 | 12077.6
С113-1783варіант17 | Перехід МРН 50х1 1/2" | шт | 4 | 905.82 | 3623.28
С113-1783варіант18 | Перехід МРН 63х2" | шт | 14 | 1259.73 | 17636.22
С113-1783варіант19 | Перехід МРН 20х1/2" | шт | 220 | 93.41 | 2802.3
С113-1783варіант20 | Перехід МРН 25х3/4" | шт | 154 | 145.83 | 11666.4
С113-1787варіант11 | Перехід МВР 25х1/2" | шт | 6 | 86.45 | 518.7
С113-1787варіант12 | Перехід МВР 20х1/2" | шт | 47 | 55.49 | 2608.03
С113-1787варіант7 | Перехід МВР 32х1" | шт | 2 | 291.37 | 582.74
С113-1787варіант8 | Перехід МВР 40х1 1/4" | шт | 4 | 315.09 | 1260.36
С113-1790 | Редукція 110/63 PVC-U | шт | 29 | 280.38 | 841.14
С113-1792варіант2 | Муфта R 2'' | шт | 4 | 975.08 | 3900.32
С113-1793варіант4 | Перехід Ф 25х20 мм | шт | 4 | 6.79 | 27.16
С113-1800 | Муфта 25–20 х 1/2" ЗР, PVC-U | шт | 6 | 60.13 | 240.52
С113-1805 | Муфта 40 – 32 х 1" ЗР, PVC-U | шт | 4 | 80.13 | 160.26
С113-1834варіант2 | Різьбозажимне з'єднання 3/4" 17х2 | шт | 28 | 243.54 | 6819.12
С113-1841варіант10 | Різьба G 2" | шт | 22 | 52.04 | 1144.88
С113-1841варіант11 | Згін-американка 3/4" | шт | 71 | 199.17 | 5377.59
С113-1841варіант12 | Згін-американка 1/2" | шт | 14 | 129.9 | 1818.6
С113-1841варіант13 | Згін-американка 3/4" | шт | 87 | 199.17 | 8365.14
С113-1841варіант14 | Згін-американка 1 1/4" | шт | 10 | 603.88 | 6038.8
С113-1841варіант15 | Згін-американка 1 1/2" | шт | 2 | 1078.79 | 2157.58
С113-1841варіант9 | Різьба G 1/2" мм | шт | 12 | 11.04 | 132.48
С113-1860варіант2 | Хрестовина дiам. 25 мм | шт | 20 | 96.77 | 1935.4
С113-1870варіант1 | Обвiд дiам. 25х3,5 мм | шт | 60 | 97.33 | 5839.8
С113-1873-1Гваріант3 | Кран кульовий різбовий з НГ дiам. 32 мм | шт | 4 | 862.86 | 1725.72
С113-1873-1Гваріант4 | Кран кульовий різбовий з НГ дiам. 25 мм | шт | 2 | 782.07 | 782.07
С113-1873-1Гваріант5 | Кран кульовий різбовий з НГ дiам. 20 мм | шт | 6 | 97.79 | 293.37
С113-1873-1Гваріант6 | Кран кульовий різбовий з НГ дiам. 15 мм | шт | 10 | 92.83 | 464.15
С113-1878варіант11 | Хомут 3" (83-93 мм) під шпильку М10 для труби Ф89х4,5 | шт | 30 | 42.12 | 1263.6
С113-1878варіант12 | Хомут 2" (57-63 мм) під шпильку М8 для труби Ф57х3,5 | шт | 30 | 40.44 | 1213.2
С113-1878варіант2 | Хомут | шт | 12 | 30.05 | 360.6
С113-1879варіант2 | Опора дiам. 20 мм Wavin/ кріплення | шт | 255 | 3.36 | 352.8
С113-1879варіант3 | Хомут iз шурупом дiам. 16-40 мм | шт | 3390 | 6.31 | 21390.9
С113-1881варіант2 | Опора дiам. 32 мм Wavin/ кріплення | шт | 110 | 9.04 | 497.2
С113-1882варіант2 | Опора дiам. 40 мм Wavin/ кріплення | шт | 56 | 9.02 | 252.56
С113-1882варіант3 | Хомут металевий з шурупом D50-63 Wavin | шт | 28 | 16.87 | 472.36
С113-1882варіант4 | Хомут металевий (болт/гайка) D87-92 Wavin | шт | 35 | 30.05 | 1051.75
С113-1897варіант3 | Труби металопластиковi, PE-Xа RAUTITAN flex із зшитого поліетилену з киснезахисним шаром, Ду 16х2,2 мм | м | 10 | 96.59 | 965.9
С113-1897варіант4 | Труби металопластиковi, PE-Xа RAUTITAN stabil із зшитого поліетилену з киснезахисним шаром, Ду 16,2х2,6 мм | м | 250 | 129.16 | 32290
С113-1897варіант5 | Труби металопластиковi, PE-Xа RAUTITAN stabil із зшитого поліетилену з киснезахисним шаром, Ду 20х2,9 мм | м | 80 | 169.22 | 13537.6
С113-1897варіант6 | Труби металопластиковi, PE-Xа RAUTITAN stabil із зшитого поліетилену з киснезахисним шаром, Ду 25х3,7 мм | м | 10 | 290.9 | 2909
С113-1897варіант7 | Труби металопластиковi, PE-Xа RAUTITAN stabil із зшитого поліетилену з киснезахисним шаром, Ду 32х4,7 мм | м | 60 | 421 | 25260
С113-1898варіант3 | Труби металопластиковi, PE-Xа RAUTITAN flex із зшитого поліетилену з киснезахисним шаром, Ду 20х2,8 мм | м | 12 | 130.66 | 1567.92
С113-1899варіант3 | Труби металопластиковi, PE-Xа RAUTITAN flex із зшитого поліетилену з киснезахисним шаром, Ду 25х3,5 мм "REHAU" | м | 84 | 209.65 | 10482.5
С113-1900варіант3 | Труби металопластиковi, PE-Xа RAUTITAN flex із зшитого поліетилену з киснезахисним шаром, Ду 32х4,4 мм "REHAU" | м | 380 | 314.67 | 47200.5
С113-1901варіант4 | Труби металопластиковi, PE-Xа RAUTITAN flex із зшитого поліетилену з киснезахисним шаром, Ду 40х5,5 мм | м | 80 | 571.49 | 45719.2
С113-1901варіант5 | Труби металопластиковi, PE-Xа RAUTITAN flex із зшитого поліетилену з киснезахисним шаром, Ду 50х6,9 мм | м | 190 | 798.19 | 27936.65
С113-1963варіант1 | Трiйник PPR 20х20х20 мм | шт | 11 | 7.08 | 77.88
С113-1964варіант1 | Трiйник PPR 25х25х25 | шт | 1 | 9.38 | 9.38
С113-1965варіант1 | Трiйник перехідний 32х25 мм | шт | 2 | 21.33 | 42.66
С113-1965варіант2 | Трiйник перехідний 32х20 мм | шт | 5 | 20.63 | 103.15
С113-1965варіант3 | Трiйник перехідний 40х20 мм | шт | 4 | 32 | 128
С113-1980варіант1 | Трiйник PPR 25х20х25 | шт | 5 | 10.99 | 54.95
С113-1987варіант1 | Трiйник Ф40х40х40 мм | шт | 2 | 32 | 64
С113-2096варіант6 | Опора для кріплення труби 16,2х2,6, що проходять по підлозі з подальшим їх зашиванням | шт | 90 | 5.25 | 472.5
С113-2096варіант7 | Опора для кріплення труби 32х4,4, що проходять по перекриттю | шт | 36 | 11.42 | 411.12
С113-2096варіант8 | Опора для кріплення труби 20х2,9, що проходять по перекриттю | шт | 24 | 7.11 | 170.64
С113-2096варіант9 | Опора для кріплення труби 50х6,9, що проходять по перекриттю | шт | 34 | 20.41 | 693.94
С113-2126варіант1 | Захисна трубка /гофрована/ Ф20х25 мм | м | 3621 | 6.33 | 22913.99
С113-2127варіант2 | Труба полівінілхлоридна, гладка Ф20 | м | 102 | 16.8 | 1713.6
С113-2127варіант6 | Захисна трубка /гофрована/ Ф 50 мм | м | 60 | 30 | 1181.7
С113-2150варіант1 | Ізоляция труб диам. 32х4,4 мм товщ. 13 мм Termoizol/35х6 | м | 106 | 11.01 | 385.35
С113-2150варіант25 | Ізоляция труб диам. 32х4,4 мм товщ. 13 мм Termoizol | м | 220 | 50.54 | 11118.8
С113-2150варіант26 | Ізоляция труб диам. 50х6,9 мм товщ. 13 мм Termoizol | м | 10 | 86.67 | 866.7
С113-2150варіант27 | Ізоляция труб диам. 63х8,6 мм товщ. 13 мм Termoizol | м | 200 | 96.41 | 19282
С113-2150варіант28 | Ізоляция труб диам. 40х5,5 мм товщ. 13 мм Termoizol | м | 220 | 61.22 | 13468.4
С113-2150варіант29 | Ізоляция труб диам. 25х3,5 мм товщ. 13 мм Termoizol | м | 300 | 41.75 | 835
С113-2150варіант30 | Ізоляция труб диам. 20х2,8 мм товщ. 13 мм Termoizol | м | 240 | 35.19 | 8445.6
С113-2150варіант31 | Ізоляция труб диам. 57х3,5 мм товщ. 19 мм Termoizol | м | 56.1 | 657.05 | 36860.51
С113-2150варіант32 | Ізоляция труб диам. 76х3,5 мм товщ. 19 мм Termoizol | м | 56.1 | 758.13 | 42531.09
С113-2150варіант33 | Ізоляция труб диам. 22 мм товщ. 20 мм | м | 80 | 66.64 | 5331.2
С113-2150варіант34 | Ізоляция труб диам. 35 мм товщ. 20 мм | м | 136 | 92.28 | 12550.08
С113-2150варіант35 | Ізоляция труб диам. 42 мм товщ. 20 мм | м | 60 | 100.52 | 6031.2
С113-2150варіант36 | Ізоляция труб диам. 60 мм товщ. 20 мм | м | 32 | 153.5 | 4912
С113-2150варіант37 | Ізоляция труб диам. 80 мм товщ. 20 мм | м | 142 | 197.11 | 27989.62
С113-2150варіант4 | Ізоляция труб диам. 40х5,5 мм товщ. 13 мм Termoizol | м | 34 | 12.48 | 212.16
С113-2150варіант5 | Ізоляция труб диам. 25х3,5 мм товщ. 13 мм Termoizol/28х6 | м | 48 | 9.64 | 231.36
С113-2150варіант6 | Ізоляция труб диам. 20х2,8 мм товщ. 13 мм Termoizol/22х6 | м | 206 | 7.7 | 816.2
С113-2154варіант2 | Кран триходовий Ду15,1/2" | шт | 25 | 410.32 | 10258
С113-2161 | Кран шаровий (клеєве з’єднання) 90 PVC | шт | 1 | 4734.47 | 4734.47
С113-2213варіант1 | Колектор теплої підлоги на 7 контурів з насосом | шт | 2 | 9465.77 | 18931.54
С113-2266варіант3 | Трiйник 88 град.S (SN8) Dy110/Dy110х88 Wavin | шт | 2 | 96.94 | 96.94
С113-2294варіант1 | Трап до каналiзацiйних труб iз полiпропiлену дiам. 50 мм/нерж | шт | 2 | 225.37 | 450.74
С113-2295 | Трап до каналiзацiйних труб iз полiпропiлену дiам. 110 мм | шт | 5 | 223.3 | 1116.5
С113-2299варіант6 | Фільтр сітчатий муфтовий Ду20 мм | шт | 7 | 342.94 | 1028.82
С113-2299варіант7 | Фільтр сітчатий муфтовий Ду20 мм | шт | 5 | 342.94 | 1714.7
С113-2299варіант8 | Фільтр сітчатий Ду65 мм | шт | 1 | 4173.82 | 4173.82
С113-2301варіант5 | Автоматичний балансувальний клапан Ф32 мм | шт | 2 | 12680.05 | 25360.1
С113-38варіант2 | Труби сталевi зварнi водогазопровiднi з рiзьбою, оцинкованi легкi, дiаметр умовного проходу 26 мм, товщина стiнки 2,5 мм | м | 80 | 290.52 | 23241.6
С113-40 | Труби сталевi зварнi водогазопровiднi з рiзьбою, оцинкованi легкi, дiаметр умовного проходу 32 мм, товщина стiнки 2,8 мм | м | 136 | 335.45 | 45621.2
С113-41 | Труби сталевi зварнi водогазопровiднi з рiзьбою, оцинкованi легкi, дiаметр умовного проходу 40 мм, товщина стiнки 3 мм | м | 60 | 509.16 | 30549.6
С113-42варіант2 | Труби сталевi зварнi водогазопровiднi з рiзьбою, оцинкованi легкi, дiаметр умовного проходу 57 мм, товщина стiнки 3,5 мм | м | 32 | 539.12 | 17251.84
С113-43 | Труби сталевi зварнi водогазопровiднi з рiзьбою, оцинкованi легкi, дiаметр умовного проходу 65 мм, товщина стiнки 3,2 мм | м | 3 | 285.85 | 857.55
С113-43варіант2 | Труби сталевi зварнi водогазопровiднi з рiзьбою, оцинкованi легкi, дiаметр умовного проходу 57 мм, товщина стiнки 3,5 мм | м | 67 | 467.23 | 25697.65
С113-44варіант2 | Труби сталевi зварнi водогазопровiднi з рiзьбою, оцинкованi легкi, дiаметр умовного проходу 76 мм, товщина стiнки 3,5 мм | м | 55 | 856.6 | 47113
С113-44варіант3 | Труби сталевi зварнi водогазопровiднi з рiзьбою, оцинкованi легкi, дiаметр умовного проходу 76 мм, товщина стiнки 4 мм | м | 142 | 673.89 | 95692.38
С113-45варіант4 | Труби сталевi зварнi водогазопровiднi з рiзьбою, оцинкованi легкi, дiаметр умовного проходу 25 мм, товщина стiнки 2,8 мм | м | 13.5 | 287.53 | 287.53
С113-45варіант5 | Труби сталевi зварнi водогазопровiднi з рiзьбою, оцинкованi легкi, дiаметр умовного проходу 15 мм, товщина стiнки 2,8 мм | м | 4 | 161.73 | 646.92
С113-45варіант6 | Труби сталевi зварнi водогазопровiднi з рiзьбою, оцинкованi легкi, дiаметр умовного проходу 32 мм, товщина стiнки 3,2 мм | м | 12 | 326.09 | 3913.08
С113-45варіант7 | Труби сталевi зварнi водогазопровiднi з рiзьбою, оцинкованi легкi, дiаметр умовного проходу 40 мм, товщина стiнки 3,5 мм | м | 4 | 389.37 | 1557.48
С113-74варіант1 | Кутик PPR 90* Ф20 | 10шт | 5.5 | 65.63 | 360.97
С113-754 | Люк чавунний для колодязiв важкий | шт | 4 | 2877.87 | 2877.87
С113-75варіант2 | Кутик PPR 90* Ф25 | 10шт | 1.2 | 72.55 | 87.06
С113-76варіант1 | Кутик PPR 90* Ф32 мм | 10шт | 0.8 | 126.5 | 101.2
С113-77варіант1 | Кутик PPR 90* Ф40 мм | 10шт | 0.2 | 218.03 | 43.61
С113-85варіант1 | Трiйники PPR Ф32 мм | 10шт | 0.3 | 178.64 | 53.59
С113-87варіант2 | Трiйник рівнопрохідний ст. Ф57х4 мм | 10шт | 0.6 | 2306.21 | 1383.73
С113-89варіант1 | Трiйник рівнопрохідний ст. Ф76х4 мм | 10шт | 0.4 | 3324.54 | 1329.82
С121-649варіант3 | Косоури, балки, кронштейни | т | 0.56208 | 76039.09 | 12180
С123-535 | Щити з дошок, товщина 40 мм | м2 | 41.4 | 536.54 | 22212.76
С124-2 | Гарячекатана арматурна сталь гладка, клас А- 1, дiаметр 8 мм | т | 0.0113 | 39977.73 | 451.75
С124-22 | Гарячекатана арматурна сталь перiодичного профiлю, клас А-III, дiаметр 12 мм | т | 0.131 | 39977.73 | 5237.08
С126-1307 | Профіль монтажний т30 | м | 30 | 108 | 3240
С130-1156варіант1 | Воронка | шт | 6 | 987.91 | 5927.46
С130-1варіант1 | Приточно-витяжная МС 5 | шт | 1 | 192011.61 | 192011.61
С130-226варіант4 | Штуцер 80 мм з різбленням | шт | 25 | 135.15 | 3378.75
С130-226варіант5 | Бобишка монтажна різьба М27х2 | шт | 13 | 75.06 | 975.78
С130-226варіант6 | Оправа захисна пряма | шт | 13 | 151.06 | 1963.78
С130-257 | Фільтр-відстійник ВР-ВР 1" | шт | 1 | 896.92 | 896.92
С130-277варіант1 | Зонти вентиляцiйних систем круглi iз оцинкованої сталi, дiаметр 200 мм | шт | 6 | 354.25 | 354.25
С130-277варіант2 | Зонти вентиляцiйних систем круглi iз оцинкованої сталi, дiаметр 250 мм | шт | 1 | 486.85 | 486.85
С130-277варіант3 | Зонти вентиляцiйних систем круглi iз оцинкованої сталi, дiаметр 710 мм | шт | 1 | 2465.63 | 2465.63
С130-2варіант1 | Приточно-витяжна МС 12 | шт | 1 | 2782156.74 | 2782156.74
С130-2варіант2 | Приточно-витяжна МС 16 | шт | 1 | 1120288.95 | 1120288.95
С130-376варіант1 | Дифузор круглий фіксовані кільця 001//8-L2 типорозмір 1 | шт | 8 | 5289.85 | 10579.7
С130-376варіант2 | Дифузор круглий фіксовані кільця 001//8-L2 типорозмір 3 | шт | 26 | 7234.1 | 36170.5
С130-376варіант3 | Дифузор круглий фіксовані кільця 001//8-L2 типорозмір 2 | шт | 27 | 6123.1 | 30615.5
С130-376варіант4 | Дифузор круглий фіксовані кільця 001//8-L2 типорозмір 8 | шт | 5 | 13955.65 | 69778.25
С130-465варіант3 | Крани водорозбiрнi, дiаметр 15 мм | шт | 31 | 143.46 | 4447.26
С130-468варіант13 | Кран кульовий муфтовий ДУ50 ВВ | шт | 6 | 1420.8 | 8524.8
С130-468варіант14 | Кран кульовий муфтовий ДУ40 ВВ | шт | 2 | 898.52 | 1797.04
С130-468варіант15 | Кран кульовий муфтовий ДУ20 ВВ | шт | 36 | 246.16 | 3692.4
С130-468варіант16 | Кран кульовий муфтовий ДУ15 ВВ | шт | 87 | 157.61 | 2364.15
С130-468варіант17 | Кран кульовий муфтовий ДУ15 ВВ | шт | 95 | 157.61 | 11032.7
С130-468варіант18 | Кран Маевського на водяний рушниковисушувач | шт | 3 | 80.87 | 242.61
С130-600-1варіант1 | Грати РН, розмiр 1000х1000 мм | шт | 1 | 5607.76 | 5607.76
С130-600-1варіант2 | Грати алюм. AR 13/2-F, розмiр 825х325 мм | шт | 1 | 2715.8 | 2715.8
С130-600-1варіант3 | Грати алюм. AR 13/2-F, розмiр 625х125 мм | шт | 2 | 1436.46 | 1436.46
С130-600-1варіант4 | Захитна гратка, ф 160 мм | шт | 1 | 646.59 | 646.59
С130-600-1варіант5 | інерційна гратка, розмір 400х400 мм | шт | 1 | 471.5 | 471.5
С130-62варіант1 | Вентилятор СК 200 с | шт | 4 | 10832 | 10832
С130-62варіант2 | Вентилятор СК 125 с | шт | 2 | 6624.5 | 6624.5
С130-62варіант3 | Вентилятор СК 315 с | шт | 1 | 15600.5 | 15600.5
С130-62варіант4 | Вентилятор KVFU 160 C | шт | 1 | 10944.2 | 10944.2
С130-635варіант3 | Трап прямий Ф110 | комплект | 14 | 223.9 | 3134.6
С1421-10634 | Пiсок природний, рядовий | м3 | 11.56 | 683.04 | 382.5
С1421-9462 | Щебiнь iз природного каменю для будiвельних робiт, фракцiя 5[3]-10 мм, марка М600 | м3 | 12.075 | 1275 | 15395.63
С1421-9551-1варіант1 | Пісок кварцевий | т | 11.811 | 3247.56 | 38356.93
С1421-9656-3варіант1 | Сумiш пiщано-гравiйна природна/ гарцовка | м3 | 65.9414 | 1447.73 | 95465.34
С1422-11065 | Цегла силiкатна одинарна повнотiла, розмiри 250х120х65 мм, марка М125 | 1000шт | 12.8807 | 7743.3 | 88271.29
С1424-11603 | Сумiшi бетоннi готовi важкi, клас бетону В25 [М350], крупнiсть заповнювача бiльше 40 мм | м3 | 2.9435 | 3672 | 10808.53
С1424-11615 | Сумiшi бетоннi готовi важкi, клас бетону В25 [М350], крупнiсть заповнювача бiльше 20 до 40 мм | м3 | 177.625 | 3672 | 93177
С1425-11683 | Розчин готовий кладковий важкий цементний, марка М100 | м3 | 7.8555 | 2590.37 | 17941.94
С1427-11804варіант1 | Блоки газобетонні | м3 | 1.256 | 2510.5 | 3153.19
С1428-11867 | Листи гiпсокартоннi, товщина 12 мм | м2 | 23.52 | 52.86 | 788.15
С1428-11867варіант1 | Листи гiпсокартоннi 9 мм | м2 | 2 | 52.86 | 105.72
С1428-11867варіант2 | Листи гiпсокартоннi 12,5 мм/ вологостійкі | м2 | 2100 | 88.68 | 186227.85
С1428-11867варіант3 | Листи гiпсокартоннi 12,5 мм/ вологостійкі | м2 | 1229.65 | 73.8 | 90696.12
С1514-1 | Шафа управління | шт | 1 | 305600 | 305600
С1530-150варіант2 | Муфта перехідна внутрішня/зовнішня D25x20 Wavin/ редукция | 10шт | 1.2 | 67.54 | 40.52
С1530-151варіант2 | Муфта перехідна D32x20 Wavin | 10шт | 0.8 | 151.82 | 60.73
С1530-152варіант2 | Муфта перехідна D40x20 Wavin/редукція | 10шт | 0.3 | 131.55 | 26.31
С1530-152варіант3 | Муфта перехідна D40x32 Wavin | 10шт | 0.3 | 169.29 | 16.93
С1530-154варіант2 | Муфта перехідна D63x32 Wavin | 10шт | 0.1 | 354.15 | 35.42
С1530-155варіант1 | Перехiд з металевою зовнішньою різьбою Ф20х1/2" | 10шт | 4.1 | 553.56 | 2269.6
С1530-155варіант5 | Перехiд з металевою зовнішньою різьбою Ф25х1/2" | 10шт | 0.2 | 863.13 | 172.63
С1530-155варіант6 | Перехiд з металевою внутрішньою різьбою Ф32х1" | 10шт | 0.2 | 2912.42 | 582.48
С1530-155варіант7 | Перехiд з металевою внутрішньою різьбою Ф40х1 1/4" | 10шт | 0.4 | 3149.57 | 1259.83
С1530-157варіант2 | Перехiд поліпропіленовий з металевою внутрішньою різьбою D32x1" Wavin | 10шт | 0.1 | 805.66 | 80.57
С1530-158варіант2 | Перехiд поліпропіленовий з металевою внутрішньою різьбою D40x5/4" Wavin/40х1 1/4 | 10шт | 0.2 | 3149.61 | 629.92
С1530-175варіант2 | Угольник 90_ внутрішній/зовнішній D 20/ коліно | 10шт | 1.2 | 65.31 | 39.19
С1534-19варіант3 | Вiдводи гнутi пiд кутом 90 град. iз сталi марки 20, радiус кривизни 1,5 Ду, Ру 10 МПа [100 кгс/см2], дiаметр умовного проходу 76 мм, товщина стiнки 3,5 мм | шт | 16 | 170.73 | 2731.68
С1534-7варіант2 | Вiдводи гнутi пiд кутом 90 град. iз сталi марки 20, радіус кривизни 1,5 Ду, Ру 10 МПа [100 кгс/см2], дiаметр умовного проходу 32 мм, товщина стiнки 3,5 мм | шт | 4 | 53.91 | 215.64
С1534-9варіант2 | Вiдводи гнутi пiд кутом 90 град. iз сталi марки 20, радiус кривизни 1,5 Ду, Ру 10 МПа [100 кгс/см2], дiаметр умовного проходу 50 мм, зовнiшнiй дiаметр 57 мм, товщина стiнки 3,5 мм | шт | 16 | 170.73 | 2731.68
С1545-104(зворотнiматерiали) | Брухт металевий (зворотнi матерiали) | т | 1.28 | - | -
С1545-135варіант2 | Наконечники кабельні алюмiнiєвi для опресування 50-10-12-А-УХЛЗ | 100шт | 0.08 | 1515.06 | 121.2
С1545-226варіант2 | Сальник | 100шт | 0.02 | 6419.12 | 128.38
С1545-249варіант2 | Зажим-кліпса | 100шт | 1.24 | 270.29 | 335.16
С1545-249варіант3 | Скоба L=40мм | 100шт | 37.6 | 20.86 | 784.34
С1545-65варіант4 | Кабель ВВГнгд 3х16 | м | 36 | 38.32 | 1379.34
С1550-40варіант1 | Універсальний клей Thomsit UK 400 для ПВХ, текстильних покрить на основі з ПВХ, латексу | кг | 498.4934 | 364.43 | 52697.8
С1550-46варіант1 | Дисперсійна грунтовка Thomsit R 777 | кг | 6046.0336 | 94.97 | 8840.7
С1555-104 | Фібра поліпропіленова армувальна | кг | 46.7671 | 125.1 | 2069.05
С1555-106варіант3 | Геотекстиль "МИЗОЛ" Tipptex® BS20 200г/м2 | м2 | 2563.05 | 41.08 | 44687.45
С157-262варіант1 | Проводи силовi з полiвiнiлхлоридною iзоляцiєю з мiдною жилою пiдвищеної гнучкостi, марка ПВЗ, перерiз 1 мм2 | 1000м | 0.3 | 8740.41 | 437.02
С1630-113варіант3 | Технічний манометр | комплект | 25 | 418.37 | 10459.25
С1630-115варіант3 | Кріплення підлогове для радiаторiв сталевих | комплект | 18 | 950.38 | 17106.84
С1630-115варіант4 | Кріплення стінове для радiаторiв сталевих | комплект | 107 | 236.23 | 25276.61
С1630-1163варіант3 | Циркуляційний насос Wilo-Stratos 32/1-12 | шт | 2 | 48390.95 | 96781.9
С1630-1163варіант4 | Циркуляційний насос Wilo Stratos 40/1-12 | шт | 2 | 61181.8 | 122363.6
С1630-122варіант3 | Різблення 1 1/2" | шт | 2 | 295.76 | 591.52
С1630-130варіант3 | Американка 1 1/2" | шт | 4 | 1300.79 | 5203.16
С1630-1432варіант2 | Кран кульовий муфтовий для води Ру до 1,6 МПа та Т до 150_С, DN 15 мм | шт | 12 | 85.45 | 1025.4
С1630-1433варіант10 | Кран "американка" 3/4 | шт | 38 | 387.45 | 14723.1
С1630-1433варіант11 | Кран кульовий, з важільною ручкою, середовище -вода t=90-65 С Ру до 1,0 МПа, дiаметр 20 мм ВР-ВР "ГЕРЦ" | шт | 1 | 556.71 | 556.71
С1630-1433варіант12 | Кран кульовий, з важільною ручкою, середовище -вода t=90-65 С Ру до 1,0 МПа, дiаметр 40 мм ВР-ВР "ГЕРЦ" | шт | 1 | 1461.22 | 1461.22
С1630-1433варіант8 | Кран кульовий, середовище -вода t=90-65 С Ру до 1,0 МПа, дiаметр 15 мм "ГЕРЦ" | шт | 1 | 223.51 | 223.51
С1630-1433варіант9 | Кран кульовий, середовище -вода t=90-65 С Ру до 1,0 МПа, дiаметр 20 мм "ГЕРЦ" | шт | 1 | 367.27 | 367.27
С1630-1436 | Батарея вентилів ф75 | комплект | 6 | 47088.78 | 282532.68
С1630-1531варіант16 | Автоматичний повiтряний клапан 1/2" з зворотнім клапаном 3/8" | шт | 2 | 469.47 | 938.94
С1630-1531варіант17 | Автоматичний повiтровідвідник 1/2" | шт | 20 | 470.23 | 4702.3
С1630-1531варіант5 | Автоматичний розповітрювач для води t=90- 65 С, Ру 1,0 МПа, ду 15 "Герц" | шт | 16 | 499.62 | 999.24
С1630-1531варіант7 | Автоматичний повiтровідвідник 1/2" | шт | 12 | 470.23 | 2821.38
С1630-163варіант1 | Накривка | шт | 6 | 885.35 | 5312.1
С1630-1796варіант1 | Дросель-клапан прямокутного перерiзу,ДКП 200х150 мм | шт | 1 | 2480.92 | 2480.92
С1630-1796варіант2 | Дросель-клапан прямокутного перерiзу,ДКП 300х200 мм | шт | 1 | 2754.46 | 2754.46
С1630-1796варіант3 | Дросель-клапан прямокутного перерiзу,ДКП 500х250 мм | шт | 1 | 3385.71 | 3385.71
С1630-2001варіант1 | Регулятор швидкості VRS 0,5 U | шт | 2 | 1159.06 | 1159.06
С1630-2001варіант2 | Регулятор швидкості VRS 2,0 U | шт | 1 | 2296.36 | 2296.36
С1630-2001варіант3 | Регулятор швидкості VRS 1.0 U | шт | 5 | 1159.06 | 1159.06
С1630-218варіант3 | Вентиль запірний кутовий, для відключення радіатора, середовище -вода, t=90-65C, Ру до 1,0 МПа, Ду 15 "ГЕРЦ-RL-1" | шт | 19 | 491.75 | 9343.25
С1630-526 | Засувка фланцева 140 PVC-U | шт | 15 | 10538.68 | 31616.04
С1630-536варіант2 | Клапан зворотний на Ру 1,0 МПа та Т до 90_С D 15 мм | шт | 1 | 60.38 | 60.38
С1630-541варіант25 | Кран радіаторний запірний Ду 15 мм прямий | шт | 56 | 623.54 | 34918.24
С1630-541варіант26 | Кран радіаторний Ду 15 мм з термоголівкою | шт | 56 | 1920.6 | 107553.6
С1630-541варіант27 | Клапан повітряний автоматичний Ду 15 мм | шт | 6 | 469.47 | 2816.82
С1630-541варіант28 | Кран кульовий Ду 15 мм з ВВ | шт | 12 | 157.61 | 1891.32
С1630-541варіант30 | Затвір дисковий Батерфляй Ду 65 мм | шт | 7 | 3098.04 | 21686.28
С1630-541варіант33 | Кран кульовий муфтовий Ду 50 мм | шт | 4 | 1449.43 | 5797.72
С1630-541варіант4 | Термостатичний клапан прохідний, з плавним прихованим попереднім налаштуванням, середовище -вода t = 90-65C, Ру 1,0 МПа, Ду 15 мм ГЕРЦ TS-90-V "ГЕРЦ" | шт | 19 | 871.2 | 16552.8
С1630-541варіант5 | Термостатична головка HERZ-MINI "ГЕРЦ" | шт | 19 | 762.99 | 14496.81
С1630-543варіант5 | Запірний клапан, з похилим шпинделем, з двома отварами та різьбовою заглушкою, середовище -вода, t = 90-65C, тиск 1,6 МПа, дiаметр 15 мм, 4115 А STROEMAX -A "ГЕРЦ" | шт | 1 | 929.59 | 929.59
С1630-543варіант6 | Запірний клапан, з похилим шпинделем, з двома отварами та різьбовою заглушкою, середовище -вода, t = 90-65C, тиск 1,6 МПа, дiаметр 20 мм, 4115 А STROEMAX -A "ГЕРЦ" | шт | 2 | 1220.69 | 1220.69
С1630-543варіант7 | Запірний клапан, з похилим шпинделем, з двома отварами та різьбовою заглушкою, середовище -вода, t = 90-65C, тиск 1,6 МПа, дiаметр 40 мм, 4115 А STROEMAX -A "ГЕРЦ" | шт | 1 | 3697.42 | 3697.42
С1630-544 | Зворотній клапан 32 PVC-U | шт | 1 | 647.22 | 647.22
С1630-553 | Зворотній клапан 140 PVC-U | шт | 6 | 8953.85 | 26861.55
С1630-558варіант1 | Клапани зворотнi RSK 125 L=140 | шт | 2 | 451.53 | 451.53
С1630-558варіант2 | Клапани зворотнi RSK 250 L=140 | шт | 1 | 788.13 | 788.13
С1630-558варіант3 | Клапани зворотнi RSK 200 L=140 | шт | 4 | 675.93 | 675.93
С1630-558варіант4 | Клапани зворотнi RSK 160 L=140 | шт | 1 | 675.93 | 675.93
С1630-558варіант5 | Клапани зворотнi RSK 100 L=140 | шт | 1 | 427.73 | 427.73
С1630-59варіант1 | Люк герметичний | шт | 19 | 189.14 | 567.42
С1630-633варіант3 | Кран для наповнення та зливу ТHERMOFLEX, для води t= 90-65 С, Ру 1,0 МПа, ду 15 "ГЕРЦ" | шт | 11 | 426.43 | 426.43
С1630-669варіант3 | Повітровипускний кран типа "Маєвського" ду 10 | шт | 19 | 33.94 | 644.86
С1630-670варіант2 | Кран кульовий муфтовий для води Ру до 1,6 МПа та Т до 150_С, DN 25 мм | шт | 4 | 321.98 | 1287.92
С1630-671варіант2 | Кран кульовий муфтовий для води Ру до 1,6 МПа та Т до 150_С, DN 32 мм | шт | 3 | 329.89 | 989.67
С1630-673варіант2 | Кран кульовий муфтовий для води Ру до 1,6 МПа та Т до 150_С, DN 50 мм | шт | 1 | 650.2 | 650.2
С1630-679 | Закладна деталь для форсунок 2", PVC-U | шт | 48 | 1012.38 | 48594.24
С1630-986варіант2 | Термометр технічний рідинний 0-100_ | шт | 13 | 134.77 | 1752.01
С1630-991варіант1 | Вузли проходу, дiаметр патрубка 200 мм | шт | 6 | 5476.67 | 5476.67
С1630-991варіант2 | Вузли проходу, дiаметр патрубка 250 мм | шт | 1 | 5695.51 | 5695.51
С1630-993варіант1 | Вузли проходу дiаметр патрубка 315 мм | шт | 2 | 6067.21 | 12134.42
С1630-996варіант1 | Вузли проходу, дiаметр патрубка 500 мм | шт | 2 | 9203.39 | 9203.39
С1630-997варіант1 | Вузли проходу, дiаметр патрубка 630 мм | шт | 2 | 12273.58 | 24547.16
С1632-80варіант1 | Супердиффузійна мембрана Strotex Basic 115 г/м2 | м2 | 1192.225 | 24.82 | 29591.02
С311-30 | Перевезення грунту до 30 км | т | 260.785 | 163.87 | 18746.73
С311-30-М | Перевезення сміття до 30 км | т | 268.98 | 197.05 | 311.34
СН270-121-П1варіант1 | Машина мозаїчно-шліфувальна СО-199 | маш.год | 23.3 | 6.55 | 152.62
ХБ4-1-2застос. | Улаштування полімерцементної гідроізоляціїдля захисту конструкцій від періодичного/постійного зволоження (адгезійний шар) | 100 м2 | 6.35 | 2492.47 | 15827.18